## 招标文件清单（2022-2024）
五金材料及低值易耗品招标文件报价单（2022-2024年度估量）
序号 | 名称 | 规格 | 单位 | 数量 | 品牌1 | 品牌2 | 品牌3 | 单价（元） | 金额（元） | 备注 | 分类
1 | 排气扇 | 12寸 | 台 | 40 | 美的 | 田野 | 金羚 |  |  |  | 加装建材
2 | 排气扇 | 14寸 | 台 | 40 | 美的 | 田野 | 金羚 |  |  |  | 加装建材
3 | 换气扇 | 12寸 | 台 | 40 | 美的 | 正野 | 金羚 |  |  |  | 加装建材
4 | 换气扇 | 14寸 | 台 | 40 | 美的 | 正野 | 金羚 |  |  |  | 加装建材
5 | 空气开关 | 4P 40A | 个 | 40 | 西门子 | 施耐德 | 正泰 |  |  |  | 电气产品
6 | 低压绝缘胶垫 | 5000V 5M*1M | 卷 | 40 | 伟斌 | [5 empty] | 劳保用品
7 | 浴霸灯泡 | E27 275W | 只 | 40 | 佛山照明 | 亚明 | 欧司朗 |  |  |  | 电气产品
8 | 换气扇 | APB30A1 | 台 | 40 | 正野 | 美的 | 金羚 |  |  |  | 日用小家电
9 | 三位大板开关 | 10A | 个 | 40 | 西门子 | 正泰 | 施耐德 |  |  |  | 电气产品
10 | 不锈钢推拉窗铰 | 14寸 | 个 | 40 | 华昌 | 百事达 | 帝火 |  |  |  | 水卫器村
11 | 洗衣机进水管 |  | 条 | 40 | 特路 | 好来 | 美的 |  |  |  | 水卫器村
12 | 进口夹装支架吊塔专用插座 | 10A 58.5*53.5 | 个 | 40 | 福瑞田 | 罗格朗 | TCL |  |  |  | 水卫器村
13 | 法兰式 橡胶软接 | DN100 PN25 | 个 | 40 | 润泰达 | 上海松江 | 国标 |  |  |  | 水卫器村
14 | 不锈钢旗型合页 | 4寸 | 副 | 40 | 华昌 | 百事达 | 帝火 |  |  |  | 水卫器村
15 | 不锈钢子母合页 | 4十 | 副 | 40 | 华昌 | 百事达 | 帝火 |  |  |  | 水卫器村
16 | 绝缘鞋 |  | 对 | 40 | 松塔斯 | 南方劳保 | 代尔塔 |  |  |  | 水卫器村
17 | 安全阀 | DA21F-25T 低压 16KG | 个 | 40 | 川力 | 巨川 | 巨华 |  |  |  | 水卫器村
18 | 沙井盖 | 30*50 | 个 | 40 | 福建宏通 | 三际 | 励宁 |  |  |  | 劳保用品
19 | 光电开关 | E3JK-R4M1 | 套 | 40 | 欧姆龙 | 正泰 | 施耐德 |  |  |  | 电气产品
20 | 缠绕线管 | 28mm | 米 | 40 | 宝凡 | 珠江 | 鹏乐 |  |  |  | 水卫器村
21 | 安全阀（弹簧式） | SV615AS DN20 0.4MPA | 个 | 3 | 斯派沙克 | 桃太郎 | 阀天 |  |  |  | 机电产品
22 | 安全阀（弹簧式） | SL-37 DN25 0.4MPA | 个 | 3 | 斯派沙克 | 桃太郎 | 阀天 |  |  |  | 机电产品
23 | 无锡吉顺皮带 | 3R-HBX2280 | 条 | 40 | 三生 | 吉顺 | 仪生 |  |  |  | 专用配件
24 | 快速接头（开边） | DN65 | 个 | 40 | 潮丰 | 新锋 | 国标 |  |  |  | 水卫器村
25 | 不锈钢压力表缓冲管 | 4分 | 条 | 40 | 星心 | 国标 | 潮丰 |  |  |  | 水卫器村
26 | 不锈钢地漏 | 4寸 | 个 | 40 | KK | 潮丰 | 水中王 |  |  |  | 水卫器村
27 | PPR铜内牙三通 | DN20 | 个 | 40 | 联塑 | 日丰 | 锚牌 |  |  |  | 水卫器村
28 | PVC波纹管 | φ20 | 米 | 40 | 联塑 | 日丰 | 锚牌 |  |  |  | 水卫器村
29 | 不锈钢拉钉 | 4*12 | 粒 | 40 | 慧华 | 新锋 | 天天 |  |  |  | 水卫器村
30 | 304不锈钢快装球阀 | 4分 | 套 | 40 | 铔龙 | 潮丰 | 水中王 |  |  |  | 水卫器村
31 | 二三插（设备带专用） | 10A 250V | 个 | 40 | 松下 | 松本 | 金星 |  |  |  | 电气产品
32 | 尼龙轮 | 2寸 | 只 | 40 | 景升 | 顺科 | 万景昌 |  |  |  | 劳保用品
33 | 多股电缆（五芯） | 150平方*3+70平方*2 | 米 | 40 | 荔湾 | 南扬 | 南洋 |  |  |  | 电气产品
34 | 新光尼龙扎带 | 8*400 | 包 | 40 | 珠江 | 新锋 | 格良 |  |  |  | 水卫器村
35 | 单冷水龙头 | 全铜 | 套 | 40 | 恒莱雅 | 潮丰 | 水中王 |  |  |  | 水卫器村
36 | 二位三极插座 | 10A | 个 | 40 | 松本 | 公牛 | 施耐德 |  |  |  | 电气产品
37 | 感应水龙头 | TDL08-03 | 套 | 40 | 泰迪 | 潮丰 | 水中王 |  |  |  | 水卫器村
38 | 地脚灯 | 23*10 | 套 | 40 | 亚明 | 佛山 | 汾江 |  |  |  | 水卫器村
39 | LED铝扣式面板灯 | MB30*30A LED12 | 个 | 40 | 铭铉 | 铭洋 | 佛山 |  |  |  | 水卫器村
40 | 毛巾架三角架双层 |  | 套 | 40 | [6 empty] | 水卫器村
41 | 不锈钢礼宾柱 | 两柱一带 | 套 | 40 | 订制 | 国标 | 南方 |  |  |  | 水卫器村
42 | 简易插座带开关灯泡 | YS-XYD01 | 套 | 40 | 佛山 | 欧司朗 | 汾江 |  |  |  | 水卫器村
43 | 手持激光测距仪 | LM100 | 台 | 40 | 优力德 | 三洋 | 优智 |  |  |  | 水卫器村
44 | 304不锈钢锁口环挂钩 |  | 只 | 40 | [6 empty] | 水卫器村
45 | 不锈钢指示牌禁示停车 |  | 个 | 40 | 订制 | 国标 | 安鑫 |  |  |  | 劳保用品
46 | 拖板10位5米线 |  | 个 | 80 | 公牛 | 松本 | 小米 |  |  |  | 电气产品
47 | 荔湾电缆 | ZC-YJV4*70+1*35 | 米 | 80 | 荔湾 | 南扬 | 南洋 |  |  |  | 电气产品
48 | 潜水泵 | 肯富来50LG24-20*37.5kw | 个 | 2 | 肯富来 | 广一 | 广洋 |  |  |  | 机电产品
49 | 潜水泵 | 肯富来25LG4 15*5 2.2KW | 个 | 2 | 肯富来 | 广一 | 广洋 |  |  |  | 机电产品
50 | 循环泵 | 威乐热水 PH-2200QH 2.2KW | 台 | 2 | 佳宝 | 酷鱼 | 威乐 |  |  |  | 机电产品
51 | 潜污泵 | 肯富来 50LG24-20*3-7.5KW | 个 | 2 | 肯富来 | 广一 | 冠龙 |  |  |  | 机电产品
52 | 潜水泵 | 广一WQX10-10-0.75KW | 个 | 2 | 广一 | 广洋 | 冠龙 |  |  |  | 机电产品
53 | 潜水泵 | 川源 P522-65 380V | 个 | 2 | 广一 | 广洋 | 川源 |  |  |  | 机电产品
54 | 潜水泵 | 广一 WQG15-15-1.5KW | 个 | 2 | 广一 | 广洋 | 冠龙 |  |  |  | 机电产品
55 | 潜水泵 | 广一 WQG15-20-2.2KW | 个 | 2 | 广一 | 广洋 | 冠龙 |  |  |  | 机电产品
57 | 潜水泵 | 广冠 GD80-40 | 个 | 2 | 广一 | 广洋 | 冠龙 |  |  |  | 机电产品
58 | 潜水泵 | 川源 JA-33-80 2.2KW | 个 | 2 | 广一 | 广洋 | 川源 |  |  |  | 机电产品
59 | 潜污泵 | 广一 WQG2713 2.2 | 个 | 2 | 广一 | 广洋 | 冠龙 |  |  |  | 机电产品
60 | 时控开关 | KG-316T | 个 | 10 | 正泰 | 施耐德 | 德力西 |  |  |  | 电气产品
61 | 跷板式门铃开关 | 10A | 个 | 10 | 正泰 | 松本 | 绿锋 |  |  |  | 电气产品
62 | 船形开关 | 绿色 | 个 | 40 | TELESKY | 正泰 | CNZCNG |  |  |  | 电气产品
63 | 空气开关 | 1P 25A | 个 | 40 | 西门子 | ABB | 施耐德 |  |  |  | 电气产品
64 | 空气开关 | 3P 32A | 个 | 40 | 西门子 | ABB | 施耐德 |  |  |  | 电气产品
65 | 空气开关 | 1P-20A | 个 | 40 | 西门子 | ABB | 施耐德 |  |  |  | 电气产品
66 | 空气开关 | 3P-40A | 个 | 40 | 西门子 | ABB | 施耐德 |  |  |  | 电气产品
67 | 空气开关 | 3P 16A | 个 | 40 | 西门子 | ABB | 施耐德 |  |  |  | 电气产品
68 | 空气开关 | 2P 63A | 个 | 40 | 西门子 | ABB | 施耐德 |  |  |  | 电气产品
69 | 空气开关 | 2P 20A | 个 | 40 | 西门子 | ABB | 施耐德 |  |  |  | 电气产品
70 | 空气开关 | 4P 16A | 个 | 40 | 西门子 | ABB | 施耐德 |  |  |  | 电气产品
71 | 空气开关 | 3P D16A | 个 | 40 | 西门子 | ABB | 施耐德 |  |  |  | 电气产品
72 | 按钮开关 | LAY3-11 | 只 | 40 | 正泰 | ABB | 绿锋 |  |  |  | 电气产品
73 | 电源开关 | 12V 350W | 个 | 40 | 西门子 | ABB | 施耐德 |  |  |  | 电气产品
74 | 按扭开关 | LA128B | 只 | 60 | 正泰 | ABB | 绿锋 |  |  |  | 电气产品
75 | 多功能插座 | WK-6C-R4 | 个 | 60 | 罗格朗 | 施耐德 | 西门子 |  |  |  | 电气产品
76 | 二二两用插座 | 10A | 个 | 60 | 罗格朗 | 施耐德 | 西门子 |  |  |  | 电气产品
77 | 三插座 | E3000 16A | 个 | 60 | 罗格朗 | 施耐德 | 西门子 |  |  |  | 电气产品
78 | 辅助触头 | LADN22C | 个 | 60 | 德力西 | 施耐德 | 正泰 |  |  |  | 电气产品
79 | 电磁阀 | JT22310-15 DC24V | 个 | 60 | 正泰 | 山耐斯 | 双桥 |  |  |  | 电气产品
80 | LED灯带电源 | 300267 | 个 | 60 | 正泰 | ABB | 绿锋 |  |  |  | 电气产品
81 | 节能管 | 12W | 支 | 60 | 飞利浦 | 欧司朗 | 松下 |  |  |  | 电气产品
82 | 节能灯管 | 8W | 支 | 60 | 松下 | 欧司朗 | 飞利浦 |  |  |  | 电气产品
83 | 节能灯管 | 16W | 支 | 60 | 松下 | 欧司朗 | 飞利浦 |  |  |  | 电气产品
84 | 节能灯管 | 16W/13W | 支 | 60 | 飞利浦 | 欧司朗 | 松下 |  |  |  | 电气产品
85 | 不锈钢石英管 | 220v/300w | 支 | 60 | 东华石英 | 三达 | 旺达 |  |  |  | 电气产品
86 | 灭蚊管 | 15w | 支 | 60 | 迪门子 | 三雄 | 三川 |  |  |  | 电气产品
87 | 光管 | 58w | 支 | 50 | 松下 | 欧司朗 | 飞利浦 |  |  |  | 电气产品
88 | 光管 | T4-28W | 支 | 50 | 松下 | 欧司朗 | 飞利浦 |  |  |  | 电气产品
89 | 光管 | T5-21W | 支 | 50 | 松下 | 欧司朗 | 飞利浦 |  |  |  | 电气产品
90 | 光管 T5 | 6500K 28W | 支 | 50 | 松下 | 欧司朗 | 飞利浦 |  |  |  | 电气产品
91 | LED吸顶灯 | 17W | 个 | 50 | 飞利浦 | 欧司朗 | 松下 |  |  |  | 电气产品
92 | LED灯盘 | 1m*20cm | 个 | 50 | 松下 | 欧司朗 | 飞利浦 |  |  |  | 电气产品
93 | LED灯盘 | 60*120cm | 个 | 50 | 松下 | 欧司朗 | 飞利浦 |  |  |  | 电气产品
94 | LED平板灯 | 60*60 | 个 | 50 | 飞利浦 | 松下 | 欧司朗 |  |  |  | 电气产品
95 | 吸顶灯 | 直径80CM | 套 | 50 | 飞利浦 | 松下 | 欧司朗 |  |  |  | 电气产品
96 | 双端卤素灯 | 200W | 支 | 50 | 飞利浦 | 松下 | 欧司朗 |  |  |  | 电气产品
97 | 光管 | T5 14w | 支 | 50 | 松下 | 欧司朗 | 飞利浦 |  |  |  | 电气产品
98 | 罗口灯炮 | 60W | 只 | 50 | 飞利浦 | 欧司朗 | 松下 |  |  |  | 电气产品
99 | 超光泡 | 100W | 只 | 50 | 飞利浦 | 欧司朗 | 松下 |  |  |  | 电气产品
100 | 球型灯泡 | e27 25w | 个 | 50 | 飞利浦 | 欧司朗 | 松下 |  |  |  | 电气产品
101 | 射灯 | 12v/20w | 只 | 50 | 松下 | 欧司朗 | 飞利浦 |  |  |  | 电气产品
102 | LED带胶套灯带 | 220V-60G | 米 | 50 | 正泰 | ABB | 绿锋 |  |  |  | 电气产品
103 | 光管 | T5 14w | 支 | 50 | 佛山 | 欧司朗 | 飞利浦 |  |  |  | 电气产品
104 | 射灯座 | JC-98 | 个 | 50 | 飞利浦 | 欧司朗 | 松下 |  |  |  | 电气产品
105 | 电池 | CR123A 3V | 个 | 50 | 南孚 | 555 | 超霸 |  |  |  | 电气产品
106 | 电池 | 3.6v | 只 | 50 | 南孚 | 556 | 超霸 |  |  |  | 电气产品
107 | 探照灯电池 | 6V 6.5AII | 个 | 50 | 南孚 | 557 | 超威 |  |  |  | 电气产品
108 | 充电手电筒 | 强光 | 支 | 50 | 神火 | 雅尼 | 康铭 |  |  |  | 电气产品
109 | 发电机蓄电池 | 12v200AH | 个 | 10 | 贝朗斯 | 骆驼 | 汤浅 |  |  |  | 电气产品
110 | 蓄电池 | 12V 7A | 个 | 10 | 贝朗斯 | 骆驼 | 汤浅 |  |  |  | 电气产品
111 | 发动机电池 | 12V 200Ah LEOPARD | 个 | 10 | 贝朗斯 | 骆驼 | 汤浅 |  |  |  | 电气产品
112 | 驱动器 | JA-7010-8503 | 个 | 40 | 西门子 | 博力谋 | 江森 |  |  |  | 电气产品
113 | 驱动器配冷暖温控面板 | VA7010-8503 | 套 | 40 | 西门子 | 博力谋 | 江森 |  |  |  | 电气产品
114 | 空调执行器 | 8503 | 个 | 40 | 西门子 | 博力谋 | 江森 |  |  |  | 电气产品
115 | 陶瓷灯头 | E27 | 个 | 40 | 佛山 | 胜达 | 南帆电工 |  |  |  | 电气产品
116 | 罗口吊灯头 |  | 只 | 40 | 飞利浦 | 欧司朗 | 松下 |  |  |  | 电气产品
117 | 防潮灯架 | Φ18 | 个 | 40 | 飞利浦 | 欧司朗 | 松下 |  |  |  | 电气产品
118 | 指示灯 | AD11-16/41-6G | 个 | 40 | 正泰 | 双声 | 长江 |  |  |  | 电气产品
119 | 电池盒 |  | 个 | 40 | 联塑 | 三和 | 贵丽 |  |  |  | 电气产品
120 | 铁线 | 12# | kg | 40 | 广大 | 红星 | 其它 |  |  |  | 劳保用品
121 | 传感器 | 10K | 只 | 40 | 广大 | 红星 | 其它 |  |  |  | 电气产品
122 | 双塑电线 | BVV6 | 扎 | 40 | 广州电缆厂 | 番禺电缆厂 | 广州南洋厂 |  |  |  | 电气产品
123 | 双塑电线 | BVV1.5 | 百米 | 40 | 广州电缆厂 | 番禺电缆厂 | 广州南洋厂 |  |  |  | 电气产品
124 | 双塑电线 | BVV4 | 百米 | 40 | 广州电缆厂 | 番禺电缆厂 | 广州南洋厂 |  |  |  | 电气产品
125 | 双塑电线 | BVV35 | 百米 | 40 | 广州电缆厂 | 番禺电缆厂 | 广州南洋厂 |  |  |  | 电气产品
126 | 双塑电线 | Bv1 | 百米 | 40 | 广州电缆厂 | 番禺电缆厂 | 广州南洋厂 |  |  |  | 电气产品
127 | 双塑电线 | BVV2.5 | 百米 | 40 | 广州电缆厂 | 番禺电缆厂 | 广州南洋厂 |  |  |  | 电气产品
128 | 单塑双色电线 | BVV1.5 | 百米 | 40 | 广州电缆厂 | 番禺电缆厂 | 广州南洋厂 |  |  |  | 电气产品
129 | 双塑电线BVV（双色） | 2.5平方 | 百米 | 40 | 广州电缆厂 | 番禺电缆厂 | 广州南洋厂 |  |  |  | 电气产品
130 | 单塑电线BV | 1.5平方 | 扎 | 40 | 广州电缆厂 | 番禺电缆厂 | 广州南洋厂 |  |  |  | 电气产品
131 | 单塑电线BV | 2.5平方 | 扎 | 40 | 广州电缆厂 | 番禺电缆厂 | 广州南洋厂 |  |  |  | 电气产品
132 | 单塑线 | BV1 | 百米 | 40 | 广州电缆厂 | 番禺电缆厂 | 广州南洋厂 |  |  |  | 电气产品
133 | 多股软线 | 1平方 | 扎 | 40 | 广州电缆厂 | 番禺电缆厂 | 广州南洋厂 |  |  |  | 电气产品
134 | 护套线 | RVV 3*2.5 | 百米 | 40 | 广州电缆厂 | 番禺电缆厂 | 广州南洋厂 |  |  |  | 电气产品
135 | 护套线 | RVV3*1.5 | 百米 | 40 | 广州电缆厂 | 番禺电缆厂 | 广州南洋厂 |  |  |  | 电气产品
136 | 电缆卷盘 | 3*2.5平方 50M | 套 | 40 | 广州电缆厂 | 番禺电缆厂 | 广州南洋厂 |  |  |  | 电气产品
137 | B型线槽 | 24*14 | 支 | 100 | 鑫盛 | 日丰 | 联塑 |  |  |  | 电气产品
138 | B型线槽 | 40*18 | 支 | 100 | 鑫盛 | 日丰 | 联塑 |  |  |  | 电气产品
139 | B型线槽 | 25*14 | 支 | 100 | 鑫盛 | 日丰 | 联塑 |  |  |  | 电气产品
140 | 线管 | 4分 | 条 | 100 | 鑫盛 | 日丰 | 联塑 |  |  |  | 电气产品
141 | 线管 | 2寸 | 条 | 100 | 鑫盛 | 日丰 | 联塑 |  |  |  | 电气产品
142 | 线管 | 6分 | 条 | 100 | 鑫盛 | 日丰 | 联塑 |  |  |  | 电气产品
143 | 地面线槽 | 50mm | 条 | 100 | 鑫盛 | 日丰 | 联塑 |  |  |  | 电气产品
144 | 地面线槽 | 90mm | 条 | 100 | 鑫盛 | 日丰 | 联塑 |  |  |  | 电气产品
145 | 有机V型槽 | V型线槽 | 块 | 50 | 鑫盛 | 日丰 | 联塑 |  |  |  | 电气产品
146 | 开关双刀 |  | 只 | 50 | 人民 | RMZZ | 巨川 |  |  |  | 电气产品
147 | 漏电开关 | 2P 32A | 个 | 40 | 西门子 | ABB | 施耐德 |  |  |  | 电气产品
148 | 空气带漏电 | 4*63A 5SU9346 1CR63 | 个 | 40 | 西门子 | ABB | 施耐德 |  |  |  | 电气产品
149 | 漏电保护开关 | VIGIC65 3P 32A | 套 | 40 | 西门子 | ABB | 施耐德 |  |  |  | 电气产品
150 | 带漏电空气开关 | 2P 63A | 个 | 40 | 西门子 | ABB | 施耐德 |  |  |  | 电气产品
151 | 空气带漏电开关 | 3P-63A | 个 | 40 | 西门子 | ABB | 施耐德 |  |  |  | 电气产品
152 | 漏电开关 | 2P 40A | 个 | 40 | 西门子 | ABB | 施耐德 |  |  |  | 电气产品
153 | 塑壳断路器 ） | 3P 50A EZD100E | 个 | 40 | 西门子 | ABB | 施耐德 |  |  |  | 电气产品
154 | 漏电开关 | 2P 40A | 个 | 40 | 西门子 | ABB | 施耐德 |  |  |  | 电气产品
155 | 带漏电保护开关 | D型4P-63A | 个 | 40 | 西门子 | ABB | 施耐德 |  |  |  | 电气产品
156 | 断路器 | T0-255BA | 只 | 40 | 西门子 | ABB | 施耐德 |  |  |  | 电气产品
157 | 浮球开关 | kye-3 | 套 | 40 | 明珠 | 冠龙 | 埃美柯 |  |  |  | 电气产品
158 | 空气开关 | 3P 40A | 个 | 40 | 西门子 | ABB | 施耐德 |  |  |  | 电气产品
159 | 双联双控开关 | 10A | 个 | 40 | 西门子 | ABB | 施耐德 |  |  |  | 电气产品
160 | 漏电开关 | 4P 25A | 个 | 40 | 西门子 | ABB | 施耐德 |  |  |  | 电气产品
161 | 漏电开关 | 2P 16A | 个 | 40 | 西门子 | ABB | 施耐德 |  |  |  | 电气产品
162 | 漏电开关 | 2P 20A | 个 | 40 | 西门子 | ABB | 施耐德 |  |  |  | 电气产品
163 | 漏电开关 | 2P 25A | 个 | 40 | 西门子 | ABB | 施耐德 |  |  |  | 电气产品
164 | 漏电开关 | 2P 63A | 个 | 40 | 西门子 | ABB | 施耐德 |  |  |  | 电气产品
165 | 氩弧焊枪咀 | 6*3 | 个 | 40 | 路途美 | 姝雨 | 巴雷特 |  |  |  | 电气产品
166 | 行程开关 | ME-8108 | 个 | 40 | 正泰 | ABB | 绿锋 |  |  |  | 电气产品
167 | 微动开关 |  | 个 | 40 | 正泰 | ABB | 绿锋 |  |  |  | 电气产品
168 | 拉线开关 |  | 只 | 40 | 正泰 | ABB | 绿锋 |  |  |  | 电气产品
169 | 双联单控开关 | 10A | 个 | 40 | 西门子 | ABB | 施耐德 |  |  |  | 电气产品
170 | 空气开关 | C65N 2P 20A | 个 | 40 | 西门子 | ABB | 施耐德 |  |  |  | 电气产品
171 | 空气带漏电开关 | 2P 32A | 只 | 40 | 西门子 | ABB | 施耐德 |  |  |  | 电气产品
172 | 空气带漏电开关 | 4P 40A | 个 | 40 | 西门子 | ABB | 施耐德 |  |  |  | 电气产品
173 | 单控大板开关 | 10A | 个 | 40 | 西门子 | ABB | 施耐德 |  |  |  | 电气产品
174 | 二位大板门铃开关 |  | 个 | 40 | 西门子 | ABB | 施耐德 |  |  |  | 电气产品
175 | 按钮开关 | RAPI1.71 212 | 个 | 40 | 正泰 | ABB | 绿锋 |  |  |  | 电气产品
176 | 压力开关 | GYD20-B型 | 个 | 40 | 速讯 | 神驰 | 上海九都 |  |  |  | 电气产品
177 | 白三线插头 | 10A | 个 | 40 | 松本 | 贵丽 | 绿锋 |  |  |  | 电气产品
178 | 三插头 | 10A | 个 | 40 | 松本 | 贵丽 | 绿锋 |  |  |  | 电气产品
179 | 白三线扁插头 | 15A | 个 | 40 | 罗格朗 | 施耐德 | 松本 |  |  |  | 电气产品
180 | 带开关三扁插座 | 16A | 个 | 40 | 罗格朗 | 施耐德 | 松本 |  |  |  | 电气产品
181 | 双联二三插 | E426/10US 10A | 个 | 40 | 罗格朗 | 施耐德 | 松本 |  |  |  | 电气产品
182 | 带开关二三插 | E15/10US 10A | 个 | 40 | 罗格朗 | 施耐德 | 松本 |  |  |  | 电气产品
183 | 空气开关二三插座 | E3000 | 个 | 40 | 罗格朗 | 施耐德 | 松本 |  |  |  | 电气产品
184 | 电箱 | 400*300*150 | 个 | 40 | 基业 | 国产 | 正泰 |  |  |  | 电气产品
185 | 塑料面盖明装配电箱 | C45ns2-4p | 个 | 100 | 珠江 | 金泰 | 贵丽 |  |  |  | 电气产品
186 | 电箱道轨 |  | 1米/条 | 40 | 国标 | 江强 | 亚龙 |  |  |  | 电气产品
187 | 铁开关箱 | 500*400*200 | 个 | 40 | 金泰 | 珠江 | 振飞 |  |  |  | 电气产品
188 | 带锁开关箱 | 200*150*50 | 只 | 40 | 基业 | 国产 | 正泰 |  |  |  | 电气产品
189 | 暗装铁电箱 | 18-20位 | 个 | 40 | 基业 | 国产 | 正泰 |  |  |  | 电气产品
190 | 86底盒 |  | 个 | 100 | 罗格朗 | 施耐德 | 松本 |  |  |  | 电气产品
191 | 86双胶底盒 |  | 个 | 100 | 联塑 | 贵丽 | 龙华 |  |  |  | 电气产品
192 | 插座防溅深面盖 |  | 个 | 100 | 罗格朗 | 施耐德 | 松本 |  |  |  | 电气产品
193 | 塑料不碎底合 | 86型（厚装） | 个 | 100 | 罗格朗 | 施耐德 | 松本 |  |  |  | 电气产品
194 | 交流接触器 | cjx4-d-1201hT | 个 | 40 | 西门子 | ABB | 施耐德 |  |  |  | 电气产品
195 | 交流接触器 | CJ10-40A 220v | 个 | 40 | 西门子 | ABB | 施耐德 |  |  |  | 电气产品
196 | 交流接触器 | CJ20-10A/380V | 个 | 40 | 西门子 | ABB | 施耐德 |  |  |  | 电气产品
197 | 交流接触器 | CJ10-40A 220v | 个 | 40 | 西门子 | ABB | 施耐德 |  |  |  | 电气产品
198 | 交流接触器 | B30 220v | 只 | 40 | 西门子 | ABB | 施耐德 |  |  |  | 电气产品
199 | 交流接触器 | B170 | 只 | 40 | 西门子 | ABB | 施耐德 |  |  |  | 电气产品
200 | 交流接触器 | CJX2-2510 | 个 | 40 | 西门子 | ABB | 施耐德 |  |  |  | 电气产品
201 | 交流接触器 | LCIE1210 | 个 | 40 | 西门子 | ABB | 施耐德 |  |  |  | 电气产品
202 | 拖板 | GN-216六位 | 个 | 40 | 西门子 | ABB | 施耐德 |  |  |  | 电气产品
203 | 漏电断路器 | DZ47LE | 只 | 50 | 西门子 | ABB | 施耐德 |  |  |  | 电气产品
204 | 明装开关箱 | 10位 | 个 | 40 | 联塑 | 龙华 | 贵丽 |  |  |  | 电气产品
205 | LED灯镇流器 | 12V 3W | 个 | 40 | 飞利浦 | 欧司朗 | 佛山 |  |  |  | 电气产品
206 | 电子镇流器 | 20w | 只 | 40 | 飞利浦 | 欧司朗 | 佛山 |  |  |  | 电气产品
207 | 电子镇流器 | T5-14W | 个 | 40 | 粤杰志 | 佛山 | 航拓 |  |  |  | 电气产品
208 | 电子镇流器 | T5-2*14W | 个 | 40 | 粤杰志 | 佛山 | 航拓 |  |  |  | 电气产品
209 | 电子镇流器(一拖三) | 3*20W | 个 | 40 | 飞利浦 | 佛山 | 三雄 |  |  |  | 电气产品
210 | 环形管电子镇流器 | 22W | 个 | 40 | 粤杰志 | 佛山 | other |  |  |  | 电气产品
211 | 电子镇流器 | T8-2*18W | 个 | 40 | 飞利浦 | 佛山 | 三雄 |  |  |  | 电气产品
212 | 一拖二电子镇流器 | 2*18W | 个 | 40 | 飞利浦 | 佛山 | 三雄 |  |  |  | 电气产品
213 | 电子镇流器 | 40W | 个 | 40 | 飞利浦 | 佛山 | 苏州欧普 |  |  |  | 电气产品
214 | 电子镇流器 | T8 28W | 个 | 40 | 飞利浦 | 佛山 | 北京四通 |  |  |  | 电气产品
215 | 紫铜发热管 | 4KW/380V | 条 | 40 | NACHI | 雷盛 | 旺达 |  |  |  | 电气产品
216 | 发热管 | 3kw | 条 | 40 | NACHI | 雷盛 | 旺达 |  |  |  | 电气产品
217 | 不锈钢珠片发热管 | 2KW 220V | 条 | 40 | NACHI | 雷盛 | 旺达 |  |  |  | 电气产品
218 | 单相电表 | 10-40A | 个 | 40 | NACHI | 雷盛 | 欧造 |  |  |  | 电气产品
219 | 空盒气压表 | DYN3 | 个 | 40 | 红旗 | 润能 | 雷尔达 |  |  |  | 电气产品
220 | 压力表 | y100 1mpa | 只 | 40 | 红旗 | 润能 | 雷尔达 |  |  |  | 电气产品
221 | 油浸式压力表 | Y60 0-0.1MPA | 个 | 40 | 鹤山 | 三洋 | 红旗 |  |  |  | 电气产品
222 | 压力表 | Y150 1.6MPA | 个 | 40 | 红旗 | 润能 | 雷尔达 |  |  |  | 电气产品
223 | 温度计 | 0-50度 | 支 | 40 | 得力 | 志高 | 三山 |  |  |  | 电气产品
224 | 冰箱温度计 | T143-30度+30度 | 只 | 40 | 得力 | 志高 | 明高 |  |  |  | 电气产品
225 | 温湿度计 | TH101B | 个 | 40 | 得力 | 志高 | 三山 |  |  |  | 电气产品
226 | 温度计 | TH108 | 个 | 40 | 得力 | 志高 | 三山 |  |  |  | 电气产品
227 | 支架 | 20w | 支 | 40 | 佛山 | 欧司朗 | 飞利浦 |  |  |  | 电气产品
228 | 电感支架 | 40W | 支 | 40 | 佛山 | 欧司朗 | 飞利浦 |  |  |  | 电气产品
229 | 现代光管支架(塑料罩) ） | T4 12w | 支 | 40 | 飞利浦 | 佛山 | 三雄 |  |  |  | 电气产品
230 | 光管连支架 | T5 21W | 套 | 40 | 佛山 | 欧司朗 | 飞利浦 |  |  |  | 电气产品
231 | 现代支架连光管 | T4/16w | 套 | 40 | 佛山 | 欧司朗 | 恒兴 |  |  |  | 电气产品
232 | 支架(电感) | 40w | 支 | 40 | 佛山 | 欧司朗 | 飞利浦 |  |  |  | 电气产品
233 | LED支架 | T8 16W | 支 | 40 | 佛山 | 欧司朗 | 飞利浦 |  |  |  | 电气产品
234 | LED支架 | T8 8W | 支 | 40 | 佛山 | 欧司朗 | 飞利浦 |  |  |  | 电气产品
235 | 光管支架 | T4/16W | 套 | 40 | 三雄 | 飞利浦 | 环球 |  |  |  | 电气产品
236 | 现代光管支架 | T4-20W | 套 | 40 | 永诚 | 科顺 | 环球 |  |  |  | 电气产品
237 | 现代光管支架 | T4-8W | 套 | 40 | 永诚 | 科顺 | 环球 |  |  |  | 电气产品
238 | 极光防水防潮电子支架 | 2*40W | 套 | 40 | 铭洋 | 佛山 | 海阁拉斯 |  |  |  | 电气产品
239 | 启辉器 | 220V | 个 | 40 | 佛山 | 欧司朗 | 飞利浦 |  |  |  | 电气产品
240 | 光管脚 |  | 只 | 100 | 正泰 | 贵丽 | 绿锋 |  |  |  | 电气产品
241 | 光管脚 | T5 | 个 | 100 | 正泰 | 铭熔 | 绿锋 |  |  |  | 电气产品
242 | 温控器 |  | 个 | 20 | 江森 | 海林 | 西门子 |  |  |  | 电气产品
243 | 冰箱温控器 | 1125 | 个 | 20 | 驰与 | 知音 | 索尔 |  |  |  | 电气产品
244 | 温控器 | JC-602 | 只 | 20 | 江森 | 西门子 | 海林 |  |  |  | 电气产品
245 | 冰箱温控器 | IPM-900 | 个 | 20 | 驰与 | 知音 | 索尔 |  |  |  | 电气产品
246 | 温控器(饮水机) | 95度 | 个 | 20 | 驰与 | 知音 | 索尔 |  |  |  | 电气产品
247 | 温控器 | RAB11.1 | 个 | 20 | 江森 | 西门子 | 海林 |  |  |  | 电气产品
248 | 温度调节仪 | TFFD-4001(K0-300度) | 个 | 20 | 新晃 | 西门子 | ABB |  |  |  | 电气产品
249 | 变压器 | 微波炉 | 个 | 20 | 格兰仕 | 三星 | 美的 |  |  |  | 电气产品
250 | 变压器 | 12v | 只 | 20 | 格兰仕 | 三星 | 美的 |  |  |  | 电气产品
251 | 变压器 |  | 个 | 20 | 格兰仕 | 三星 | 美的 |  |  |  | 电气产品
252 | 微波炉变压器 | MD-701 CMR-1 220V | 个 | 20 | 格兰仕 | 三星 | 美的 |  |  |  | 电气产品
253 | 二通调节阀 | VVF42.40-25C | 个 | 5 | 国标 | 江强 | 亚龙 |  |  |  | 电气产品
254 | 调节阀 |  | 个 | 5 | 正泰 | 保达时 | 繁瑞 |  |  |  | 电气产品
255 | 氧气减压阀 | YQJ-11 | 套 | 5 | 正泰 | 保达时 | 繁瑞 |  |  |  | 电气产品
256 | 减压器 | YQT-341 | 个 | 5 | 正泰 | 保达时 | 繁瑞 |  |  |  | 电气产品
257 | 减压阀 | DN20 | 个 | 5 | 正泰 | 保达时 | 繁瑞 |  |  |  | 电气产品
258 | 氧气终端 | 英标 | 个 | 5 | 正泰 | 保达时 | 繁瑞 |  |  |  | 电气产品
259 | 减压阀 | DN50 | 个 | 5 | 正泰 | 保达时 | 繁瑞 |  |  |  | 电气产品
260 | 真空表(电接点式) | Z-150 | 只 | 10 | 红旗 | 润能 | 雷尔达 |  |  |  | 电气产品
261 | 电工胶布 | 3m | 卷 | 100 | 松本 | 正泰 | 3M |  |  |  | 电气产品
262 | 电源线 | 2.5平方 1.5米 | 米 | 100 | 珠江 | 庆丰 | 广州 |  |  |  | 电气产品
263 | 电源线 | 3m | 条 | 100 | 珠江 | 庆丰 | 广州 |  |  |  | 电气产品
264 | 电源线 | 220v 1.5m | 条 | 100 | 珠江 | 庆丰 | 广州 |  |  |  | 电气产品
265 | 簧腊管 | 20mm | 条 | 20 | 国产 | 新锋 | other |  |  |  | 电气产品
266 | 电热水器带漏电保电源线 | 10A | 条 | 20 | 珠江 | 庆丰 | 广州 |  |  |  | 电气产品
267 | 簧腊管 | 14mm | 条 | 20 | 国产 | 新锋 | other |  |  |  | 电气产品
268 | 簧腊管 | φ16 | 条 | 20 | 国产 | 新锋 | other |  |  |  | 电气产品
269 | 铜线耳 | 150mm | 个 | 20 | 国产 | 新锋 | other |  |  |  | 电气产品
270 | 铜线耳 | 35平方 | 个 | 20 | 国产 | 新锋 | other |  |  |  | 电气产品
271 | 不锈钢链 | 5mm | 米 | 20 | 国标 | 江强 | 亚龙 |  |  |  | 电气产品
272 | 地弹簧 | H-220C | 个 | 20 | GMT | 建艺 | 固比特 |  |  |  | 电气产品
273 | 弹簧 | 疏通机 100型 | 条 | 20 | GMT | 建艺 | 固比特 |  |  |  | 电气产品
274 | 离子交换树脂再生剂 | 10公斤 | 包 | 20 | 怡口 | 静泊水 | 诺顿牌 |  |  |  | 电气产品
275 | 玻璃膜 | 150cm0.3mm | 平方米 | 20 | 叶强 | 三峰 | 奥崎 |  |  |  | 电气产品
276 | 软水器复合再生剂 | 50KG/袋 | 袋 | 20 | 怡口 | 静泊水 | 诺顿牌 |  |  |  | 电气产品
277 | 不锈钢双弹簧铰 | 6寸 | 对 | 20 | GMT | 建艺 | 固比特 |  |  |  | 电气产品
278 | 陶瓷保险管 | 10A | 支 | 20 | 正泰 | 铭熔 | 绿锋 |  |  |  | 电气产品
279 | 保险管 | 电饭锅 | 支 | 20 | 正泰 | 铭熔 | 绿锋 |  |  |  | 电气产品
280 | 陶瓷地拖池 |  | 个 | 20 | 正泰 | ABB | 绿锋 |  |  |  | 电气产品
281 | 罗口圆灯座 |  | 只 | 20 | 佛山 | 中华 | 美加顿 |  |  |  | 电气产品
282 | 钻夹头 | 13mm | 个 | 20 | 天天 | 飞豹 | 奥瑞 |  |  |  | 电气产品
283 | 转换开关 | LW5D-16/1 | 只 | 20 | 正泰 | ABB | 绿锋 |  |  |  | 电气产品
284 | 转换开关 | 10A | 只 | 20 | 正泰 | ABB | 绿锋 |  |  |  | 电气产品
285 | 旋钮开关 | LA128 5A | 个 | 20 | 正泰 | ABB | 绿锋 |  |  |  | 电气产品
286 | 接线端子 | 25A | 条 | 20 | 正泰 | ABB | 绿锋 |  |  |  | 电气产品
287 | 塑料接线端子 | 压线帽 | 包 | 20 | 正泰 | ABB | 绿锋 |  |  |  | 电气产品
288 | 电容 | 2.5μf | 个 | 30 | 新锋 | 正泰 | 科伟 |  |  |  | 电气产品
289 | 电容 | 35μf | 只 | 30 | 新锋 | 正泰 | 科伟 |  |  |  | 电气产品
290 | 电容 | 450V 25UF | 个 | 30 | 新锋 | 正泰 | 科伟 |  |  |  | 电气产品
291 | 电容 | 450V 50UF | 个 | 30 | 新锋 | 正泰 | 科伟 |  |  |  | 电气产品
292 | 电容 | 45μf | 只 | 30 | 新锋 | 正泰 | 科伟 |  |  |  | 电气产品
293 | 电容器 | BSWJ-0.45-30-3 | 个 | 30 | 新锋 | 正泰 | 科伟 |  |  |  | 电气产品
294 | 电容器 | BSWJ-0.48-40-3 | 个 | 30 | 新锋 | 正泰 | 科伟 |  |  |  | 电气产品
295 | 灯罩扣 |  | 套 | 30 | 佛山 | 三雄 | 绿锋 |  |  |  | 电气产品
296 | 双层散流器 | 425*425mm | 个 | 30 | 大众 | 国产 | 时代金属 |  |  |  | 电气产品
297 | 挂钩(加厚) | S型 | 个 | 30 | 国标 | 江强 | 亚龙 |  |  |  | 电气产品
298 | 机械密封 | GD65-19 | 个 | 30 | 新锋 | 荔南方 | 奥瑞 |  |  |  | 电气产品
299 | 胶丝绳 | 3厘 | 捆 | 30 | 新锋 | 正泰 | 科联 |  |  |  | 劳保用品
300 | 定制空调铝合金框防尘网 | 42.5*42.5cm | 个 | 30 | 富希 | 玖胜 | 时代金属 |  |  |  | 劳保用品
301 | 方形雪糕筒 | 加厚、60cm高 | 个 | 30 | 安鑫 | 鸿雅 | 恒泰 |  |  |  | 劳保用品
302 | 隔离水马 | 1300*650 | 个 | 30 | 安鑫 | 鸿雅 | 龙涛牌 |  |  |  | 劳保用品
304 | 切瓜机刀盘 | RT21 | 套 | 30 | 国标 | 江强 | 亚龙 |  |  |  | 劳保用品
306 | SQ3三规格切肉机切肉梳 |  | 把 | 30 | 国标 | 江强 | 亚龙 |  |  |  | 劳保用品
309 | 切瓜机盖板 | 恒联 | 个 | 30 | 国标 | 江强 | 恒联 |  |  |  | 劳保用品
310 | 磁控管 |  | 只 | 30 | 正泰 | 三雄 | 绿锋 |  |  |  | 劳保用品
311 | 不锈钢钢珠 | 5mm | 粒 | 30 | 国标 | 江强 | 亚龙 |  |  |  | 电气产品
312 | 不锈钢浮球 | 耐热型 | 套 | 30 | 国标 | 江强 | 亚龙 |  |  |  | 电气产品
313 | 不锈钢运输箱 | 250*150*100配锁、合页 | 个 | 30 | 国标 | 江强 | 亚龙 |  |  |  | 电气产品
314 | 雪种 | R134a 13.62kg | 瓶 | 30 | 逸尚 | 巨化 | 冠军 |  |  |  | 电气产品
315 | 雪种 | R22/22.68kg | 罐 | 30 | 逸尚 | 巨化 | 冠军 |  |  |  | 电气产品
316 | 雪种 | R600/100g | 支 | 30 | 逸尚 | 巨化 | 冠军 |  |  |  | 电气产品
317 | 二通调节阀 | VVF42.50-40C | 个 | 5 | 逸尚 | 巨化 | 繁瑞 |  |  |  | 电气产品
318 | 冰箱压缩机 | CQR90AG | 台 | 5 | 逸尚 | 巨化 | DYNAir |  |  |  | 电气产品
319 | 压缩机 | TP754C | 台 | 2 | 逸尚 | 巨化 | DYNAir |  |  |  | 电气产品
320 | 静音空气压缩机 | DA5001 | 台 | 2 | 逸尚 | 巨化 | DYNAir |  |  |  | 电气产品
321 | 热继电器 | JR16B-20/3 | 只 | 30 | 基业 | 国产 | 正泰 |  |  |  | 电气产品
322 | 时间继电器 | ST3-220V | 个 | 30 | 基业 | 国产 | 正泰 |  |  |  | 电气产品
323 | 继电器 | 3TH82 | 只 | 30 | 基业 | 国产 | 正泰 |  |  |  | 电气产品
324 | 热过载继电器 | LR2-D1322-C17-25A | 个 | 30 | 基业 | 国产 | 正泰 |  |  |  | 电气产品
325 | 中间继电器座 | 220V | 个 | 30 | 基业 | 国产 | 正泰 |  |  |  | 电气产品
326 | 过滤器 | 10寸 | 个 | 30 | 小米 | 美的 | 3M |  |  |  | 电气产品
327 | PP芯滤 | 10寸 | 个 | 30 | 小米 | 美的 | 繁瑞 |  |  |  | 电气产品
328 | 过滤芯 | 4寸 | 只 | 30 | 小米 | 美的 | 繁瑞 |  |  |  | 电气产品
329 | 过滤器 | DCL163 | 个 | 30 | 小米 | 美的 | 繁瑞 |  |  |  | 电气产品
330 | 三层包边回风过滤网 | 940*840*5 | 件 | 30 | 富希 | 粤联 | 玖胜 |  |  |  | 电气产品
331 | 微波炉定时器 |  | 个 | 30 | 松本 | 三星 | 公牛 |  |  |  | 电气产品
332 | 定时器 | 60分钟 | 套 | 30 | 松本 | 三星 | 公牛 |  |  |  | 电气产品
333 | 空调过滤网 | 950*270mm | 件 | 30 | 富希 | 粤联 | 玖胜 |  |  |  | 专用配件
334 | 初效铝框网 | 59*59*3.9 | 块 | 30 | 富希 | 粤联 | 玖胜 |  |  |  | 专用配件
335 | 空调过滤网 | 580*280mm | 个 | 30 | 富希 | 粤联 | 玖胜 |  |  |  | 专用配件
336 | 空调过滤网 | 735*265mm | 个 | 30 | 富希 | 粤联 | 玖胜 |  |  |  | 专用配件
337 | 铝合金三层尘网 | 95*29 | 个 | 30 | 富希 | 粤联 | 玖胜 |  |  |  | 专用配件
338 | 空调过滤网 | 780*250mm | 件 | 30 | 富希 | 粤联 | 玖胜 |  |  |  | 专用配件
339 | 空调过滤网 | 675*163mm | 件 | 30 | 富希 | 粤联 | 玖胜 |  |  |  | 专用配件
340 | 空调过滤网 | 670*155mm | 件 | 30 | 富希 | 粤联 | 玖胜 |  |  |  | 专用配件
341 | 空调过滤网 | 1220*250mm | 件 | 30 | 富希 | 粤联 | 玖胜 |  |  |  | 专用配件
342 | 空调过滤网 | 980*270mm | 件 | 30 | 富希 | 粤联 | 玖胜 |  |  |  | 专用配件
343 | 空调过滤网 | 920*250mm | 件 | 30 | 富希 | 粤联 | 玖胜 |  |  |  | 专用配件
344 | 轴承 | NSK-6206 | 个 | 20 | NSK | NTN | AORP |  |  |  | 专用配件
345 | 轴承 | SKF-YET207 | 个 | 20 | NSK | NTN | AORP |  |  |  | 专用配件
346 | 轴承 | SKF-YET204 | 个 | 20 | NSK | NTN | AORP |  |  |  | 专用配件
347 | 轴承 | 6205 | 套 | 20 | NSK | NTN | AORP |  |  |  | 专用配件
348 | 轴承 | 6206 | 套 | 20 | NSK | NTN | AORP |  |  |  | 专用配件
349 | 轴承 | 608 | 套 | 20 | NSK | NTN | AORP |  |  |  | 专用配件
350 | 横梁 | 三位188cm | 支 | 20 | 国标 | 江强 | 亚龙 |  |  |  | 专用配件
351 | 活动PAH轮 | 5寸 | 个 | 20 | 永诚 | 科顺 | 环球 |  |  |  | 专用配件
352 | 单轮 | 5" | 个 | 20 | 永诚 | 科顺 | 环球 |  |  |  | 专用配件
353 | 尼龙轮 | 2寸 | 个 | 20 | 永诚 | 科顺 | 环球 |  |  |  | 专用配件
354 | 脚轮（胶螺丝不带刹) | 7寸 | 个 | 20 | 永诚 | 环球 | 科顺 |  |  |  | 专用配件
355 | 脚轮（胶螺丝带刹） | 6寸 | 个 | 20 | 永诚 | 环球 | 科顺 |  |  |  | 专用配件
356 | 单轮 | 6寸 | 个 | 20 | 永诚 | 环球 | 科顺 |  |  |  | 专用配件
357 | 防碰撞不带刹车轮 | 6-6209-559 | 个 | 20 | 永诚 | 环球 | 科顺 |  |  |  | 专用配件
358 | 载重单轮 |  | 个 | 20 | 永诚 | 环球 | 科顺 |  |  |  | 专用配件
359 | 音箱轮 | 2寸 | 只 | 20 | 永诚 | 环球 | 科顺 |  |  |  | 专用配件
360 | 灰胶轮M12 | 3寸 | 个 | 20 | 永诚 | 环球 | 科顺 |  |  |  | 专用配件
361 | 高聚安脂轮 | 5" | 个 | 20 | 永诚 | 环球 | 科顺 |  |  |  | 专用配件
362 | 高弹力车轮 | 6寸配罗杆罗母 | 套 | 20 | 迈德康 | 康扬 | 尊耐 |  |  |  | 专用配件
363 | 平底固定车轮 | 4-6108-559/6寸 | 个 | 20 | 永诚 | 环球 | 科顺 |  |  |  | 专用配件
364 | 防碰撞车轮 | 4-6179-559/6寸 | 个 | 20 | 永诚 | 环球 | 科顺 |  |  |  | 专用配件
365 | 全塑带刹车轮 | 4寸 STO-4854-448BRK4 | 个 | 20 | 永诚 | 环球 | 科顺 |  |  |  | 专用配件
366 | 单轮 | 6寸 4-6108 | 个 | 20 | 永诚 | 环球 | 科顺 |  |  |  | 专用配件
367 | 全塑带刹车轮 | 5寸 STO-5854-448BRK41 | 个 | 20 | 永诚 | 环球 | 科顺 |  |  |  | 专用配件
368 | 带刹插式车轮 | 5寸*Ф27 | 个 | 20 | 永诚 | 环球 | 科顺 |  |  |  | 专用配件
369 | 皮带 | B-63 | 条 | 20 | 无锡吉顺 | 麦高迪 | 三星 |  |  |  | 专用配件
370 | 皮带 | B-43 | 条 | 20 | 无锡吉顺 | 麦高迪 | 三星 |  |  |  | 专用配件
371 | 皮带 | SPB-2180 | 条 | 20 | 无锡吉顺 | 麦高迪 | 三星 |  |  |  | 专用配件
372 | 皮带 | B-47 | 条 | 20 | 无锡吉顺 | 麦高迪 | 三星 |  |  |  | 专用配件
373 | 皮带 | B106 | 条 | 20 | 无锡吉顺 | 麦高迪 | 三星 |  |  |  | 专用配件
374 | 皮带 | SPA1557 | 条 | 20 | 无锡吉顺 | 麦高迪 | 三星 |  |  |  | 专用配件
375 | 皮带 | SPZ-950 | 条 | 20 | 无锡吉顺 | 麦高迪 | 三星 |  |  |  | 专用配件
376 | 皮带 | SPZ-1537 | 条 | 20 | 无锡吉顺 | 麦高迪 | 三星 |  |  |  | 专用配件
377 | 皮带 | B-67 | 条 | 20 | 无锡吉顺 | 麦高迪 | 三星 |  |  |  | 专用配件
378 | 皮带 | SPZ-1087 | 条 | 20 | 无锡吉顺 | 麦高迪 | 三星 |  |  |  | 专用配件
379 | 皮带 | B-64 | 条 | 20 | 无锡吉顺 | 麦高迪 | 三星 |  |  |  | 专用配件
380 | 皮带 | B-94 | 条 | 20 | 无锡吉顺 | 麦高迪 | 三星 |  |  |  | 专用配件
381 | 皮带 | 3R-HBX2410 | 条 | 20 | 无锡吉顺 | 麦高迪 | 三星 |  |  |  | 专用配件
382 | 水箱按扭 | M808 | 个 | 20 | 潮丰 | 兴峰 | 绿锋 |  |  |  | 专用配件
383 | 水箱按扭 | 703 | 只 | 20 | 潮丰 | 兴峰 | 绿锋 |  |  |  | 专用配件
384 | 冰柜蒸发板 | 1M*46 | 块 | 20 | 国标 | 江强 | 亚龙 |  |  |  | 专用配件
385 | 不锈钢波纹管 | 100cm | 条 | 20 | 潮丰 | 兴峰 | 绿锋 |  |  |  | 专用配件
386 | 304进口不锈钢波纹管 | 50cm | 条 | 20 | 潮丰 | 兴峰 | 绿锋 |  |  |  | 专用配件
387 | 保温管 | 5分 | 条 | 20 | 逸尚 | 巨化 | 科联 |  |  |  | 专用配件
388 | 空调扎带 | 10cm | 卷 | 20 | 逸尚 | 巨化 | 科联 |  |  |  | 专用配件
389 | 铝箔胶带 | 6分 | 卷 | 10 | 逸尚 | 巨化 | 科联 |  |  |  | 专用配件
390 | 对夹式消声止回阀 | DN100 | 个 | 10 | 潜水艇 | 潮丰 | 双桥 |  |  |  | 专用配件
391 | 铜止回阀 | DN25 | 个 | 10 | 潜水艇 | 潮丰 | 双桥 |  |  |  | 专用配件
392 | 止回阀 | DN40 | 个 | 10 | 潜水艇 | 潮丰 | 双桥 |  |  |  | 专用配件
393 | 止回阀 | DN50 | 个 | 10 | 潜水艇 | 潮丰 | 双桥 |  |  |  | 专用配件
394 | 静音止回阀 | PN25 DN250 | 个 | 10 | 潜水艇 | 潮丰 | 双桥 |  |  |  | 专用配件
395 | 电磁阀 | 220v | 只 | 10 | 潜水艇 | 潮丰 | 双桥 |  |  |  | 专用配件
396 | O型圈 | 28*2mm | 个 | 40 | 新锋 | 宜表 | 奥瑞 |  |  |  | 专用配件
397 | O型圈 | 17*2mm | 个 | 40 | 新锋 | 宜表 | 奥瑞 |  |  |  | 专用配件
398 | 0圈 |  | 只 | 40 | 新锋 | 宜表 | 奥瑞 |  |  |  | 专用配件
399 | 0圈 | φ20*20 | 个 | 40 | 新锋 | 宜表 | 奥瑞 |  |  |  | 专用配件
400 | O圈 | φ20*30 | 个 | 40 | 新锋 | 宜表 | 奥瑞 |  |  |  | 专用配件
401 | 氟橡胶O型胶圈 | 15mm | 个 | 40 | 新锋 | 宜表 | 奥瑞 |  |  |  | 专用配件
402 | 铜管 | φ19*1.2 | 米 | 40 | 逸尚 | 国产 | 碧灵 |  |  |  | 专用配件
403 | 感应器铜七字管 |  | 支 | 40 | 逸尚 | 国产 | 碧灵 |  |  |  | 专用配件
404 | 铜管 | 5分 | 扎 | 40 | 逸尚 | 国产 | 碧灵 |  |  |  | 专用配件
405 | 铜管 | φ16mm | 米 | 40 | 逸尚 | 国产 | 碧灵 |  |  |  | 专用配件
406 | 空调铜管 | 6mm*1mm厚 | 米 | 40 | 逸尚 | 国产 | 碧灵 |  |  |  | 专用配件
407 | 空调铜管 | 12mm | 米 | 40 | 逸尚 | 国产 | 碧灵 |  |  |  | 专用配件
408 | 保温管 | φ19 | 条 | 40 | 新锋 | 宜表 | 科联 |  |  |  | 专用配件
409 | 保温板 | 10mm | 平方 | 40 | 新锋 | 宜表 | 科联 |  |  |  | 专用配件
410 | 保温管 | φ16 | 条 | 40 | 新锋 | 宜表 | 科联 |  |  |  | 专用配件
411 | 过滤棉 | 1米*2米 | 块 | 40 | 新锋 | 宜表 | 科联 |  |  |  | 专用配件
412 | 快速接头(开边) | DN80 | 个 | 40 | 逸尚 | 国产 | 碧灵 |  |  |  | 专用配件
413 | 氧气管铜接头 | 4分*φ6 | 个 | 40 | 逸尚 | 国产 | 碧灵 |  |  |  | 专用配件
414 | 氧气铜接头 | 4分*φ8 | 个 | 40 | 逸尚 | 国产 | 碧灵 |  |  |  | 专用配件
415 | 双头洗眼器 | 便携式 | 台 | 40 | 维亚达 | 美林美 | other/其他 |  |  |  | 专用配件
416 | 金属垫片 | DN50 | 片 | 40 | 国标 | 江强 | 亚龙 |  |  |  | 专用配件
417 | 金属垫片 | DN25 | 个 | 40 | 国标 | 江强 | 亚龙 |  |  |  | 专用配件
418 | 趟门滑轮 |  | 粒 | 40 | 国强 | 国产 | 康乐 |  |  |  | 专用配件
419 | 趟门滑轮 | 下轮 | 个 | 40 | 国强 | 国产 | 康乐 |  |  |  | 专用配件
420 | 窗轮 | 900型 | 个 | 40 | 国强 | 国产 | 康乐 |  |  |  | 专用配件
421 | 无声滑轮 |  | 付 | 40 | 国强 | 国产 | 康乐 |  |  |  | 专用配件
422 | 铝窗轮(不锈钢) |  | 个 | 40 | 国强 | 国产 | 康乐 |  |  |  | 专用配件
423 | 吊补液滑轮 |  | 个 | 40 | 国强 | 国产 | 康乐 |  |  |  | 专用配件
424 | 安全阀 | A48y-16c DN50 | 只 | 40 | 潜水艇 | 潮丰 | 双桥 |  |  |  | 水卫器材
425 | 安全阀 | A28-16 DN15 | 个 | 40 | 潜水艇 | 潮丰 | 双桥 |  |  |  | 水卫器材
426 | 安全阀 | A28-16 DN25 | 个 | 40 | 潜水艇 | 潮丰 | 双桥 |  |  |  | 水卫器材
427 | 恒压阀 | 0-10MPA | 个 | 40 | 潜水艇 | 潮丰 | 双桥 |  |  |  | 水卫器材
428 | 安全阀 | AF-5B-1 | 个 | 40 | 潜水艇 | 潮丰 | 双桥 |  |  |  | 水卫器材
429 | 铜闸阀 | DN25 | 个 | 40 | 明珠 | 冠龙 | 埃美柯 |  |  |  | 水卫器材
430 | 铜闸阀 | DN20 | 只 | 40 | 明珠 | 冠龙 | 埃美柯 |  |  |  | 水卫器材
431 | 铜闸阀 | DN32 | 个 | 40 | 明珠 | 冠龙 | 埃美柯 |  |  |  | 水卫器材
432 | 铜闸阀 | DN15 | 个 | 40 | 明珠 | 冠龙 | 埃美柯 |  |  |  | 水卫器材
433 | 铜闸阀 | 2寸 | 只 | 40 | 明珠 | 冠龙 | 埃美柯 |  |  |  | 水卫器材
434 | 法兰式铜闸阀 | DN100 | 个 | 40 | 明珠 | 冠龙 | 埃美柯 |  |  |  | 水卫器材
435 | 警报器 | DS-190 | 只 | 40 | 正泰 | 光华 | 恒泰 |  |  |  | 电气产品
436 | 装订机穿孔器 | NB-108 | 个 | 40 | 新华 | 珠光 | 晨光 |  |  |  | 专用配件
437 | 马路路桩 | 活动/固定式 | 条 | 40 | 安鑫 | 华路安 | 恒泰 |  |  |  | 劳保用品
438 | 挂架 | 电器 | 套 | 40 | 国标 | 江强 | 亚龙 |  |  |  | 劳保用品
439 | 304不锈钢板加边框 | 1.5cm 690*690*55 | 块 | 40 | 国标 | 江强 | 亚龙 |  |  |  | 劳保用品
440 | 304不锈钢板加边框 | 1.5cm 927*927*50 | 块 | 40 | 国标 | 江强 | 亚龙 |  |  |  | 劳保用品
441 | 不锈钢印字牌 |  | 个 | 40 | 国标 | 江强 | 亚龙 |  |  |  | 劳保用品
442 | 铝板 | 1*2m 1厘厚 | 块 | 40 | 嘉华 | 国产 | fengde |  |  |  | 劳保用品
443 | 夹板 | 9mm | 块 | 40 | 嘉华 | 国产 | 慧华 |  |  |  | 劳保用品
444 | 夹板 | 12mm | 块 | 40 | 嘉华 | 国产 | 慧华 |  |  |  | 劳保用品
445 | 夹板 | 15mm | 块 | 40 | 嘉华 | 国产 | 慧华 |  |  |  | 劳保用品
446 | 冲水阀脚踏板 | 2213 | 个 | 40 | 永诚 | 科顺 | 环球 |  |  |  | 劳保用品
447 | 木方 | 3*4 | 米 | 40 | 嘉华 | 国产 | 慧华 |  |  |  | 劳保用品
448 | 色板 | 1m*2m | 件 | 40 | 嘉华 | 国产 | 慧华 |  |  |  | 劳保用品
449 | 9厘磨边白玻璃 | 99.3*26cm | 块 | 40 | 东升 | 江安 | 叶强 |  |  |  | 劳保用品
450 | 防鼠泥 |  | kg | 40 | 天天 | 伟斌 | 其它 |  |  |  | 劳保用品
451 | 驱鼠器 | DM-1 | 台 | 40 | 天天 | TB | 其它 |  |  |  | 劳保用品
452 | 快干水泥 | 5kg | 包 | 40 | 天天 | 荣华 | 上海 |  |  |  | 劳保用品
453 | 防汛专用沙+袋 | 30*70cm | 个 | 40 | 安鑫 | TB | 盛鸿兴邦 |  |  |  | 劳保用品
454 | 活性碳 |  | kg | 40 | 鸿新 | 佳悦 | 鸿光 |  |  |  | 劳保用品
455 | 玻璃 | 5mm | 件 | 40 | 东升 | 江安 | 叶强 |  |  |  | 劳保用品
456 | 玻璃镜 | 5mm*100*50cm |  | 40 | 东升 | 江安 | 叶强 |  |  |  | 劳保用品
457 | 5厘银镜 | 1000*890mm | 块 | 40 | 东升 | 江安 | 叶强 |  |  |  | 劳保用品
458 | 钢化幕墙玻璃(含安装费) | 厚13mm 1.82*1.39*1.3cm | 块 | 40 | 东升 | 江安 | 叶强 |  |  |  | 劳保用品
459 | 玻璃 | 130*61cm 5mm | 块 | 40 | 东升 | 江安 | 叶强 |  |  |  | 劳保用品
460 | 白玻璃 | 5mm 755*430(包拆装) | 块 | 40 | 东升 | 江安 | 叶强 |  |  |  | 劳保用品
461 | 5mm砂玻璃 | 515*400 | 块 | 40 | 东升 | 江安 | 叶强 |  |  |  | 劳保用品
462 | 5mm白玻璃 | 1450*800贴磨砂纸 开凹1个/件包拆装 | 块 | 40 | 东升 | 江安 | 叶强 |  |  |  | 劳保用品
463 | 5mm茶色玻璃 | 920*700 | 件 | 40 | 东升 | 江安 | 叶强 |  |  |  | 劳保用品
464 | 8厘白玻璃 | 500*130mm | 块 | 40 | 东升 | 江安 | 叶强 |  |  |  | 劳保用品
465 | 5mm钢化玻璃 | 1950*770 | 块 | 40 | 东升 | 江安 | 叶强 |  |  |  | 劳保用品
466 | 镀膜玻璃(包安装) | 1923*1025*5 | 块 | 40 | 东升 | 江安 | 叶强 |  |  |  | 劳保用品
467 | 5厘镀膜玻璃 | 1900*1018 | 块 | 40 | 东升 | 江安 | 叶强 |  |  |  | 劳保用品
468 | 5厘镀膜玻璃 | 1930*555 | 块 | 40 | 东升 | 江安 | 叶强 |  |  |  | 劳保用品
469 | 磨砂玻璃板 | 5mm 1150*690 | 块 | 40 | 三和 | 叶强 | 旭帮 |  |  |  | 劳保用品
470 | 窗花纸 | 60cm封/10m | 卷 | 40 | 三和 | 叶强 | 奥崎 |  |  |  | 劳保用品
471 | 回风百叶连框 | 1.2*1.5*50 | 个 | 40 | 富希 | 粤联 | 玖胜 |  |  |  | 劳保用品
472 | 回风百叶连框 | 1.2*1.5*60 | 个 | 40 | 富希 | 粤联 | 玖胜 |  |  |  | 劳保用品
473 | 不锈钢门吸 | 加厚 | 个 | 40 | 国标 | 江强 | 亚龙 |  |  |  | 水卫器材
474 | 不锈钢拉手 | 6寸 | 只 | 40 | 国标 | 江强 | 亚龙 |  |  |  | 水卫器材
475 | 不锈钢拉手 | 12寸 | 付 | 40 | 国标 | 江强 | 亚龙 |  |  |  | 水卫器材
476 | 不锈钢拉手 | 4" | 只 | 40 | 国标 | 江强 | 亚龙 |  |  |  | 水卫器材
477 | 不锈钢玻璃门拉手 | 38*800mm | 付 | 40 | 华昌 | 国标 | 百事达 |  |  |  | 水卫器材
478 | 不锈钢扶手 | 25*600 | 付 | 40 | 国标 | 江强 | 亚龙 |  |  |  | 水卫器材
479 | 不锈钢拉手 |  | 只 | 40 | 国标 | 江强 | 亚龙 |  |  |  | 水卫器材
480 | 不锈钢玻璃门拉手 | 120*φ45 | 付 | 40 | 国标 | 江强 | 亚龙 |  |  |  | 水卫器材
481 | 不锈钢拉手 | 8寸 | 个 | 40 | 国标 | 江强 | 亚龙 |  |  |  | 水卫器材
482 | 铜拉手 | Φ25 | 个 | 40 | 国标 | 江强 | 亚龙 |  |  |  | 水卫器材
483 | 无障碍扶手 | 二代A型 | 个 | 40 | 国标 | 江强 | 亚龙 |  |  |  | 水卫器材
484 | 不锈钢门拉手 | 27.5cm | 个 | 40 | 国标 | 江强 | 亚龙 |  |  |  | 水卫器材
485 | 不锈钢扶手 | 定制2180mm Φ38*1.0厚 | 付 | 40 | 国强 | 国产 | 康乐 |  |  |  | 水卫器材
486 | 蒸机拉手 |  | 个 | 40 | 国标 | 江强 | 亚龙 |  |  |  | 水卫器材
487 | 冰柜拉手 | 14寸 | 套 | 40 | 国标 | 江强 | 亚龙 |  |  |  | 水卫器材
488 | 铜合页 | 2寸 | 付 | 40 | 国标 | 江强 | 亚龙 |  |  |  | 水卫器材
489 | 不锈钢合页 | AAA/4寸 | 付 | 40 | 国标 | 江强 | 亚龙 |  |  |  | 水卫器材
490 | 不锈钢门铰 | 4寸 | 付 | 40 | 国标 | 江强 | 亚龙 |  |  |  | 水卫器材
491 | 冰箱化霜管 | 150W | 条 | 40 | 华昌 | 国标 | 中国大陆 |  |  |  | 水卫器材
492 | 冰箱门封条 | BCD-176DA | 套 | 40 | 华昌 | 国标 | 科联 |  |  |  | 水卫器材
493 | 玻璃门夹(上夹) |  | 个 | 40 | 华昌 | 国标 | 固比特 |  |  |  | 水卫器材
494 | 玻璃门长夹 | 64cm | 付 | 40 | 华昌 | 国标 | 固比特 |  |  |  | 水卫器材
495 | 卫生间合页 | NK-4 | 对 | 40 | 华昌 | 国标 | 富迪 |  |  |  | 水卫器材
496 | 进水阀(胶) | 4分 | 个 | 40 | 华昌 | 国标 | 多灵 |  |  |  | 水卫器材
497 | 不锈钢插销 | 4寸 | 付 | 40 | 国标 | 江强 | 亚龙 |  |  |  | 水卫器材
498 | 不锈钢插销 | 5寸 | 付 | 40 | 国标 | 江强 | 亚龙 |  |  |  | 水卫器材
499 | 球锁锁舌 | 60mm | 个 | 40 | 玥玛 | 意利原子 | 飞球( Fly.Globe) |  |  |  | 水卫器材
500 | 辅助锁 | D101SS | 把 | 40 | 玥玛 | 意利原子 | 飞球( Fly.Globe) |  |  |  | 水卫器材
501 | 疏通机卷簧 |  | 个 | 40 | 名佳 | 劲固 | 固力 |  |  |  | 水卫器材
502 | 不锈钢插销 | 6寸 | 付 | 40 | 华昌 | 桂牌 | 固比特 |  |  |  | 水卫器材
503 | 烟斗铰 | 180度 | 个 | 40 | 国标 | 江强 | 亚龙 |  |  |  | 水卫器材
504 | 烟斗胶 | 大号 | 个 | 40 | 国标 | 江强 | 亚龙 |  |  |  | 水卫器材
505 | 烟斗胶 | 中弯 | 付 | 40 | 国标 | 江强 | 亚龙 |  |  |  | 水卫器材
506 | 液压柜门拉杆 |  | 支 | 40 | 国标 | 江强 | 亚龙 |  |  |  | 水卫器材
507 | 移门锁 | 9981 | 把 | 30 | 玥玛 | 意利原子 | 飞球( Fly.Globe) |  |  |  | 水卫器材
508 | 锁头 | 60 mm | 把 | 30 | 玥玛 | 意利原子 | 飞球( Fly.Globe) |  |  |  | 水卫器材
509 | 铜顶锁 | 25mm | 把 | 30 | 玥玛 | 意利原子 | 飞球( Fly.Globe) |  |  |  | 水卫器材
510 | 铜顶锁 | 30mm | 把 | 30 | 玥玛 | 意利原子 | 飞球( Fly.Globe) |  |  |  | 水卫器材
511 | 铜顶锁 | 40mm | 把 | 30 | 玥玛 | 意利原子 | 飞球( Fly.Globe) |  |  |  | 水卫器材
512 | 球型锁 | 5791 不带匙 | 把 | 30 | 玥玛 | 意利原子 | 飞球( Fly.Globe) |  |  |  | 水卫器材
513 | 球型锁 | 5791 | 把 | 30 | 玥玛 | 意利原子 | 飞球( Fly.Globe) |  |  |  | 水卫器材
514 | 电磁锁 |  | 把 | 30 | 羊城 | 飞球 | 力士达 |  |  |  | 水卫器材
515 | 电动门电磁锁 | MA-300 | 把 | 30 | 羊城 | 飞球 | 力士达 |  |  |  | 水卫器材
516 | 抽屉锁 | 409 | 把 | 30 | 帝高 | 正开 | 飞球 |  |  |  | 水卫器材
517 | 抽屉锁 | 138-22 | 把 | 30 | 帝高 | 正开 | 飞球 |  |  |  | 水卫器材
518 | 一拖三抽屉锁 | 16 | 把 | 30 | 帝高 | 正开 | 飞球 |  |  |  | 水卫器材
519 | 铝窗锁 |  | 把 | 30 | 名佳 | 劲固 | 固力 |  |  |  | 水卫器材
520 | 顶锁 | 105 | 把 | 30 | 名佳 | 劲固 | 固力 |  |  |  | 水卫器材
521 | 铝窗锁 | 统匙 | 把 | 30 | 名佳 | 劲固 | 固力 |  |  |  | 水卫器材
522 | 信箱锁 | 9900A-20 | 把 | 200 | 名佳 | 劲固 | 固力 |  |  |  | 水卫器材
523 | 文件柜锁 | 611型 | 把 | 30 | 飞球 | 帝高 | 正开 |  |  |  | 水卫器材
524 | 细芯抽屉锁 | 401 | 把 | 30 | 飞球 | 帝高 | 正开 |  |  |  | 水卫器材
525 | 大芯抽屉锁 | 707 | 把 | 30 | 飞球 | 帝高 | 正开 |  |  |  | 水卫器材
526 | 统匙单舌锁 | 708 | 把 | 30 | 飞球 | 帝高 | 正开 |  |  |  | 水卫器材
527 | 多功能自动门锁 | 600型 | 把 | 30 | 名佳 | 劲固 | 固力 |  |  |  | 水卫器材
528 | 抽屉锁 | 138 | 把 | 30 | 飞球 | 帝高 | 正开 |  |  |  | 水卫器材
529 | 锁 | 9900A 16mm长 | 把 | 200 | 飞球 | 帝高 | 正开 |  |  |  | 水卫器材
530 | 卡锁 | 9980 | 个 | 60 | 飞球 | 帝高 | 正开 |  |  |  | 水卫器材
531 | 执手锁锁芯 | S618 | 个 | 60 | 飞球 | 帝高 | 正开 |  |  |  | 水卫器材
532 | 执手锁 | DS-1ONS | 把 | 60 | 名佳 | 劲固 | 固力 |  |  |  | 水卫器材
533 | 执手锁 | BS8463 | 把 | 60 | 名佳 | 劲固 | 固力 |  |  |  | 水卫器材
534 | 304加厚不锈钢执手锁 | 570204 | 把 | 60 | 名佳 | 劲固 | 固力 |  |  |  | 水卫器材
535 | 防辐射门执手锁 |  | 把 | 60 | 名佳 | 劲固 | 固力 |  |  |  | 水卫器材
536 | 连动执手 | 铝窗 | 个 | 60 | 名佳 | 劲固 | 固力 |  |  |  | 水卫器材
537 | 一匙通铝窗锁 |  | 把 | 60 | 名佳 | 劲固 | 固力 |  |  |  | 水卫器材
538 | 不锈钢门锁 |  | 把 | 60 | 名佳 | 劲固 | 固力 |  |  |  | 水卫器材
539 | 正开排锁 | 19芯 | 把 | 60 | 名佳 | 劲固 | 固力 |  |  |  | 水卫器材
540 | 正开排锁 | 16芯 | 把 | 60 | 名佳 | 劲固 | 固力 |  |  |  | 水卫器材
541 | 电柜锁 |  | 把 | 60 | 名佳 | 劲固 | 飞球 |  |  |  | 水卫器材
542 | 防火门锁 | CB-sk | 把 | 60 | 名佳 | 劲固 | 固力 |  |  |  | 水卫器材
543 | 防火门锁胆 |  | 只 | 60 | 浙安 | 友安 | 持安 |  |  |  | 水卫器材
544 | 蝶形卫生间锁 | 601型 | 把 | 60 | 名佳 | 劲固 | 固力 |  |  |  | 水卫器材
545 | 原子锁胆 | 正点 | 个 | 40 | 名佳 | 劲固 | 力士达 |  |  |  | 水卫器材
546 | 天地锁 | 2018 | 把 | 40 | 名佳 | 劲固 | 力士达 |  |  |  | 水卫器材
547 | 不锈钢圆头 | Φ22 | 对 | 40 | 名佳 | 劲固 | 铔龙 |  |  |  | 水卫器材
548 | 不锈钢圆头 | Φ25 | 对 | 40 | 名佳 | 劲固 | 铔龙 |  |  |  | 水卫器材
549 | 趟门轮 |  | 付 | 40 | 固强 | 国标 | 国产 |  |  |  | 水卫器材
550 | 不锈钢管 | Φ22 | 米 | 20 | 广大 | 鸿雅 | 铔龙 |  |  |  | 水卫器材
551 | 不锈钢护栏 | 14300*1000*51mm | 套 | 200 | 广大 | 鸿雅 | 铔龙 |  |  |  | 水卫器材
552 | 防撞墩 | 80*36cm 包安装 | 个 | 60 | 固强 | 国标 | 国产 |  |  |  | 水卫器材
553 | 不锈钢网 | 304# | 米 | 20 | 广大 | 鸿雅 | 铔龙 |  |  |  | 水卫器材
554 | 层流送风纱网 | 1200*900 | 套 | 20 | 富希 | 粤联 | 玖胜 |  |  |  | 水卫器材
555 | 层流送风纱网 | 1550*1200 | 套 | 20 | 富希 | 粤联 | 玖胜 |  |  |  | 水卫器材
556 | 拉爆罗丝 | 6*50 | 支 | 400 | 建生 | 广沪 | 兴华 |  |  |  | 水卫器材
557 | 拉爆罗丝 | 6*80 | 支 | 400 | 建生 | 广沪 | 兴华 |  |  |  | 水卫器材
558 | 拉爆罗丝 | 8*80 | 支 | 400 | 建生 | 广沪 | 兴华 |  |  |  | 水卫器材
559 | 拉爆罗丝 | 8*60 | 支 | 400 | 建生 | 广沪 | 兴华 |  |  |  | 水卫器材
560 | 热水器带钩拉爆罗丝 | 12*80 | 支 | 400 | 建生 | 广沪 | 兴华 |  |  |  | 水卫器材
561 | 拉爆罗丝 | 10*100 | 支 | 400 | 建生 | 广沪 | 兴华 |  |  |  | 水卫器材
562 | 拉爆罗丝 | 10*120 | 支 | 400 | 建生 | 广沪 | 兴华 |  |  |  | 水卫器材
563 | 沉头机丝 | 6*40 | 支 | 400 | 建生 | 广沪 | 兴华 |  |  |  | 水卫器材
564 | 沉头机丝 | 8*70 | 支 | 400 | 建生 | 广沪 | 兴华 |  |  |  | 水卫器材
565 | 不锈钢自攻镙丝 | 5*63 | 支 | 400 | 建生 | 广沪 | 兴华 |  |  |  | 水卫器材
566 | 不锈钢自攻镙丝 | 4*35 | 支 | 400 | 建生 | 广沪 | 兴华 |  |  |  | 水卫器材
567 | 自攻罗丝 | 4*30 | 粒 | 400 | 建生 | 广沪 | 兴华 |  |  |  | 水卫器材
568 | 自攻罗丝 | 5*16 | 支 | 400 | 建生 | 广沪 | 兴华 |  |  |  | 水卫器材
569 | 带胶套自攻螺丝 | 8*60 | 粒 | 400 | 建生 | 广沪 | 兴华 |  |  |  | 水卫器材
570 | 304不锈钢螺杆 | M16*70配罗母介子 | 套 | 400 | 建生 | 广沪 | 兴华 |  |  |  | 水卫器材
571 | 水泥钉 | 4*30 | 盒 | 400 | 建生 | 广沪 | 兴华 |  |  |  | 水卫器材
572 | 水泥钉 | 3*25 | 盒 | 400 | 建生 | 广沪 | 兴华 |  |  |  | 水卫器材
573 | 水泥钉 | 3*40 | 盒 | 400 | 建生 | 广沪 | 兴华 |  |  |  | 水卫器材
574 | 罗母 | 12mm | 粒 | 400 | 建生 | 广沪 | 兴华 |  |  |  | 水卫器材
575 | 镙母 | 6mm | 粒 | 400 | 建生 | 广沪 | 兴华 |  |  |  | 水卫器材
576 | 介子 | 28mm | 只 | 400 | 建生 | 广沪 | 兴华 |  |  |  | 水卫器材
577 | 镀锌介子 | φ16*40*3 | 只 | 400 | 建生 | 广沪 | 兴华 |  |  |  | 水卫器材
578 | 拉钉 | 3.2*12 | 盒 | 400 | 建生 | 广沪 | 兴华 |  |  |  | 水卫器材
579 | 拉钉 | 4*20 | 盒 | 400 | 建生 | 广沪 | 兴华 |  |  |  | 水卫器材
580 | 铁钉 | 2.5寸 | kg | 400 | 建生 | 广沪 | 兴华 |  |  |  | 水卫器材
581 | 墙板钉 | 3.5*25 | 粒 | 400 | 建生 | 广沪 | 兴华 |  |  |  | 水卫器材
582 | 墙板钉 | 3.5*40 | 粒 | 400 | 建生 | 广沪 | 兴华 |  |  |  | 水卫器材
583 | 墙板钉 | 3.5*20 | 粒 | 400 | 建生 | 广沪 | 兴华 |  |  |  | 水卫器材
584 | 墙板钉 | 3.5*30 | 粒 | 400 | 建生 | 广沪 | 兴华 |  |  |  | 水卫器材
585 | 不锈钢六角机丝 | 12*50 | 套 | 400 | 建生 | 广沪 | 兴华 |  |  |  | 水卫器材
586 | 不锈钢六角机丝 | M8*60 | 套 | 400 | 建生 | 广沪 | 兴华 |  |  |  | 水卫器材
587 | 不锈钢六角机丝 | 6*16 | 套 | 400 | 建生 | 广沪 | 兴华 |  |  |  | 水卫器材
588 | 不锈钢机丝 | 14*65 | 个 | 400 | 建生 | 广沪 | 兴华 |  |  |  | 水卫器材
589 | 元头机丝 | 5*8 | 只 | 400 | 建生 | 广沪 | 兴华 |  |  |  | 水卫器材
590 | 304不锈钢机丝 | 8*30 | 套 | 400 | 建生 | 广沪 | 兴华 |  |  |  | 水卫器材
591 | 304不锈钢机丝 | 8*25 | 套 | 400 | 建生 | 广沪 | 兴华 |  |  |  | 水卫器材
592 | 六角机丝(配罗母介子) | 12*90 | 套 | 400 | 建生 | 广沪 | 兴华 |  |  |  | 水卫器材
593 | 六角机丝 | M12*70 | 支 | 400 | 建生 | 广沪 | 兴华 |  |  |  | 水卫器材
594 | 六角机丝 | 10*25 | 套 | 400 | 建生 | 广沪 | 兴华 |  |  |  | 水卫器材
595 | 六角机丝 | M10*40 | 支 | 400 | 建生 | 广沪 | 兴华 |  |  |  | 水卫器材
596 | 六角机丝 | 6*20 | 粒 | 400 | 建生 | 广沪 | 兴华 |  |  |  | 水卫器材
597 | 六角机丝 | 8*25 | 套 | 400 | 建生 | 广沪 | 兴华 |  |  |  | 水卫器材
598 | 六角罗丝(配2平介1弹1罗母) | 14*120 | 套 | 400 | 建生 | 广沪 | 兴华 |  |  |  | 水卫器材
599 | 镀锌六角罗丝 | M16*70 | 套 | 400 | 建生 | 广沪 | 兴华 |  |  |  | 水卫器材
600 | 不锈钢六角机丝 | M14*60 | 套 | 400 | 建生 | 广沪 | 兴华 |  |  |  | 水卫器材
601 | 座厕板盖螺丝 | 钻石 | 套 | 400 | 桂花 | 五通 | 钻石 |  |  |  | 水卫器材
602 | 遥控门铃 |  | 个 | 50 | 三佳 | 新如 | 能者 |  |  |  | 水卫器材
603 | 门铃 | 118 | 个 | 10 | 三佳 | 新如 | 能者 |  |  |  | 水卫器材
604 | 球墨沙井盖 | 49.5*49.5*4CM | 个 | 20 | 新成 | 励宁 | 子鹏 |  |  |  | 水卫器材
605 | 不锈钢单衣钩 | 厚装 | 个 | 20 | 潮丰 | 三和 | 水中王 |  |  |  | 水卫器材
606 | 不锈钢水渠盖(底部连支架) | 920*920*40 | 块 | 20 | 新成 | 励宁 | 子鹏 |  |  |  | 水卫器材
607 | 浴帘圈 | 方形 | 个 | 20 | 固强 | 国标 | 国产 |  |  |  | 水卫器材
608 | 塑料窗帘圈 | 橢圆型 | 只 | 20 | 固强 | 国标 | 国产 |  |  |  | 水卫器材
609 | 窗帘滑轮 |  | 个 | 50 | 固强 | 国标 | 国产 |  |  |  | 水卫器材
610 | 窗帘挂钩 |  | 只 | 50 | 固强 | 国标 | 国产 |  |  |  | 水卫器材
611 | 窗帘挂钩 |  | 只 | 50 | 固强 | 国标 | 国产 |  |  |  | 水卫器材
612 | 铝合金窗帘挂钩 |  | 付 | 30 | 固强 | 国标 | 国产 |  |  |  | 水卫器材
613 | 奶白有机玻璃 | 3mm*41*136cm | 件 | 30 | 国产 | 峰达 | 旭帮 |  |  |  | 水卫器材
614 | 有机灯片 | 57*57CM | 块 | 30 | 国产 | 峰达 | 旭帮 |  |  |  | 水卫器材
615 | 有机片 | 3厘 | 块 | 30 | 国产 | 峰达 | 旭帮 |  |  |  | 水卫器材
616 | 有机片 | 5厘 | 块 | 30 | 国产 | 峰达 | 旭帮 |  |  |  | 水卫器材
617 | 不锈钢喉轧 | 1寸 | 只 | 30 | 广大 | 管件 | 伟斌 |  |  |  | 水卫器材
618 | 不锈钢喉轧 | 6分 | 个 | 30 | 广大 | 管件 | 伟斌 |  |  |  | 水卫器材
619 | 喉箍 | 2019-09-16 | 只 | 30 | 广大 | 管件 | 伟斌 |  |  |  | 水卫器材
620 | 喉箍 | 1.5寸 | 只 | 30 | 广大 | 管件 | 伟斌 |  |  |  | 水卫器材
621 | 不锈钢喉箍9-16 | 9-16（4分） | 个 | 30 | 广大 | 管件 | 伟斌 |  |  |  | 水卫器材
622 | 喉箍 | 2寸 | 个 | 30 | 广大 | 管件 | 伟斌 |  |  |  | 水卫器材
623 | 钢凿 | 6寸 | 把 | 30 | 广大 | 管件 | 伟斌 |  |  |  | 水卫器材
624 | 管码 | 2寸 | 只 | 30 | 广大 | 管件 | 伟斌 |  |  |  | 水卫器材
625 | 管码 | 3寸 | 个 | 30 | 广大 | 管件 | 伟斌 |  |  |  | 水卫器材
626 | 铜离墙管码 | 42 | 个 | 30 | 广大 | 管件 | 伟斌 |  |  |  | 水卫器材
627 | 给水管码 | φ25 | 个 | 30 | 鑫盛 | 日丰 | 联塑 |  |  |  | 水卫器材
628 | 给水管码 | 4分 | 个 | 30 | 鑫盛 | 日丰 | 联塑 |  |  |  | 水卫器材
629 | 铜管接头 | 4分 | 套 | 30 | 广大 | 管件 | 伟斌 |  |  |  | 水卫器材
630 | 铜接头 | 6分*4分 | 只 | 30 | 广大 | 管件 | 伟斌 |  |  |  | 水卫器材
631 | 不锈钢锁牌 | 4寸 | 付 | 30 | 兴华 | 羊城 | 华昌 |  |  |  | 水卫器材
632 | 不锈钢锁牌 | 2.5寸 | 付 | 30 | 兴华 | 羊城 | 华昌 |  |  |  | 水卫器材
633 | 不锈钢锁牌 | 3寸 | 付 | 30 | 兴华 | 羊城 | 华昌 |  |  |  | 水卫器材
634 | 胶粒 | 8mm | 粒 | 30 | 兴华 | 羊城 | 华昌 |  |  |  | 水卫器材
635 | 胶粒 | 6mm | 粒 | 30 | 兴华 | 羊城 | 华昌 |  |  |  | 水卫器材
636 | 胶粒(绿色) | 6mm | 粒 | 30 | 兴华 | 羊城 | 华昌 |  |  |  | 水卫器材
637 | 二节道轨 | 16寸 | 付 | 30 | 兴华 | 羊城 | 华昌 |  |  |  | 水卫器材
638 | 二节道轨 | 14寸 | 付 | 30 | 兴华 | 羊城 | 华昌 |  |  |  | 水卫器材
639 | 键盘道轨 |  | 付 | 30 | 兴华 | 羊城 | 华昌 |  |  |  | 水卫器材
640 | 二节道轨 | 12寸 | 付 | 30 | 兴华 | 羊城 | 华昌 |  |  |  | 水卫器材
641 | 三节导轨 | 16寸 | 付 | 30 | 兴华 | 羊城 | 华昌 |  |  |  | 水卫器材
642 | 抽屉道轨 | 18寸 | 付 | 30 | 兴华 | 羊城 | 华昌 |  |  |  | 水卫器材
643 | 三节道轨 | 12寸 | 付 | 30 | 兴华 | 羊城 | 华昌 |  |  |  | 水卫器材
644 | 窗帘道轨 | 3米/条 | 条 | 30 | 固强 | 国标 | 国产 |  |  |  | 水卫器材
645 | 热熔胶条 |  | 条 | 30 | 固强 | 国标 | 国产 |  |  |  | 水卫器材
646 | 不锈钢扁条 | 4*30mm | 米 | 30 | 新成 | 国标 | 铔龙 |  |  |  | 水卫器材
647 | 索母(面盆) | 4分 | 只 | 30 | TOTO | 美标 | 中洁 |  |  |  | 水卫器材
648 | 铜索母 | Ф8 | 个 | 30 | 固强 | 国标 | 国产 |  |  |  | 水卫器材
649 | 简易闭门器 |  | *套 | 30 | 建艺 | 华生 | GMT |  |  |  | 水卫器材
650 | 闭门器 | 重型 | 套 | 40 | 建艺 | 华生 | GMT |  |  |  | 水卫器材
651 | 闭门器 | 4寸 | 个 | 40 | 建艺 | 华生 | GMT |  |  |  | 水卫器材
652 | 不锈钢四方角码 | 1.5mm | 只 | 50 | 潮丰 | 新锋 | 铔龙 |  |  |  | 水卫器材
653 | 带磁餐车门封条 |  | 米 | 20 | 万景昌 | 环球 | 白云清洁 |  |  |  | 水卫器材
654 | 热缩管 | 25 | 米 | 10 | 广大 | 管件 | 伟斌 |  |  |  | 水卫器材
655 | 热缩管 | 14mm | 条 | 10 | 广大 | 管件 | 伟斌 |  |  |  | 水卫器材
656 | 铝合金脚(带轮) |  | 个 | 50 | 万景昌 | 环球 | 环轮 |  |  |  | 水卫器材
657 | 凳脚胶 | φ50 | 个 | 30 | 固强 | 国标 | 国产 |  |  |  | 水卫器材
658 | 圆凳面 | Φ350 | 个 | 30 | 固强 | 国标 | 国产 |  |  |  | 水卫器材
659 | 双面铝塑板 |  | 块 | 20 | 固强 | 国标 | 国产 |  |  |  | 水卫器材
660 | 橡胶垫 |  | 个 | 20 | 广大 | 管件 | 伟斌 |  |  |  | 水卫器材
661 | 高压绝缘鞋 | 20KV | 对 | 50 | 南方 | 安鑫 | 天天 |  |  |  | 水卫器材
662 | 高压绝缘手套 | 12KV | 对 | 50 | 南方 | 安鑫 | 双安 |  |  |  | 水卫器材
663 | 硅胶片 | 1mm | 块 | 40 | 广大 | 管件 | 伟斌 |  |  |  | 水卫器材
664 | 硅胶片 | 2mm | 块 | 40 | 伟斌 | 峰达 | 永强 |  |  |  | 水卫器材
665 | 橡胶板 | 厚10mm*1米宽 | 米 | 40 | 伟斌 | 峰达 | 永强 |  |  |  | 水卫器材
666 | 硅胶垫圈 | 375*5.7 | 个 | 40 | 伟斌 | 峰达 | 永强 |  |  |  | 水卫器材
667 | 铝条 | * 5*5 | 米 | 40 | 嘉华 | 国产 | 慧华 |  |  |  | 水卫器材
668 | 有机凹型槽 | 600*250*3mm | 条 | 40 | 南方 | 安鑫 | 旭帮 |  |  |  | 水卫器材
669 | 天花板(铝扣板) | 600*600mm | 件 | 40 | 嘉华 | 国产 | 慧华 |  |  |  | 水卫器材
670 | 清洗机进水管 | 280 | 米 | 40 | 鑫盛 | 日丰 | 联塑 |  |  |  | 水卫器材
671 | 病人床护栏上座 |  | 只 | 40 | 永诚 | 环球 | 科顺 |  |  |  | 专用配件
672 | 病人床护栏固定座 |  | 套 | 40 | 永诚 | 环球 | 科顺 |  |  |  | 专用配件
673 | 病床护栏下接头 |  | 个 | 40 | 永诚 | 环球 | 科顺 |  |  |  | 专用配件
674 | 配锁匙 |  | 支 | 40 | 兴华 | 羊城 | 华昌 |  |  |  | 水卫器材
675 | 伸缩排水管 | 1.2寸 | 条 | 200 | 鑫盛 | 日丰 | 联塑 |  |  |  | 水卫器材
676 | pvc排污管 | 48 | 49 | 50 | 鑫盛 | 日丰 | 联塑 |  |  |  | 水卫器材
677 | 排水管 | φ40*4 | 条 | 50 | 鑫盛 | 日丰 | 联塑 |  |  |  | 水卫器材
678 | 镀锌水管 | 4分 | 米 | 50 | 鑫盛 | 日丰 | 联塑 |  |  |  | 水卫器材
679 | 镀锌水管(散) | Φ41 | 条 | 50 | 鑫盛 | 日丰 | 联塑 |  |  |  | 水卫器材
680 | 排水管 | DN50白 | 条 | 50 | 鑫盛 | 日丰 | 联塑 |  |  |  | 水卫器材
681 | 直通 | φ63 | 个 | 50 | 鑫盛 | 日丰 | 联塑 |  |  |  | 水卫器材
682 | 直通 | 4分 | 个 | 50 | 鑫盛 | 日丰 | 联塑 |  |  |  | 水卫器材
683 | 铜内牙直通 | φ20 | 个 | 50 | 鑫盛 | 日丰 | 联塑 |  |  |  | 水卫器材
684 | 铜直通 | 4分 | 只 | 50 | 鑫盛 | 日丰 | 联塑 |  |  |  | 水卫器材
685 | 镀锌异径直通 | DN25*20 | 个 | 50 | 鑫盛 | 日丰 | 联塑 |  |  |  | 水卫器材
686 | 镀锌直通 | DN15(4分) | 个 | 50 | 鑫盛 | 日丰 | 联塑 |  |  |  | 水卫器材
687 | 铜外牙直通 | 4*20 | 支 | 50 | 鑫盛 | 日丰 | 联塑 |  |  |  | 水卫器材
688 | 铜外牙直通 | 4*50 | 支 | 50 | 鑫盛 | 日丰 | 联塑 |  |  |  | 水卫器材
689 | 异径直通 | 1寸*4分 | 只 | 50 | 鑫盛 | 日丰 | 联塑 |  |  |  | 水卫器材
690 | 外牙直通 | 4分 | 个 | 50 | 鑫盛 | 日丰 | 联塑 |  |  |  | 水卫器材
691 | 线管直通 | φ20 | 个 | 50 | 鑫盛 | 日丰 | 联塑 |  |  |  | 水卫器材
692 | 线管直通 | 6分 | 个 | 50 | 鑫盛 | 日丰 | 联塑 |  |  |  | 水卫器材
693 | 线管直通 | 2寸 | 个 | 50 | 鑫盛 | 日丰 | 联塑 |  |  |  | 水卫器材
694 | PVC-U直通 | 50 | 个 | 50 | 鑫盛 | 日丰 | 联塑 |  |  |  | 水卫器材
695 | 直通 | φ50 | 个 | 50 | 鑫盛 | 日丰 | 联塑 |  |  |  | 水卫器材
696 | 外牙直通 | φ20 | 只 | 50 | 鑫盛 | 日丰 | 联塑 |  |  |  | 水卫器材
697 | 异径套 | 63*50 | 只 | 50 | 鑫盛 | 日丰 | 联塑 |  |  |  | 水卫器材
698 | 排水管直通 | φ50 | 个 | 50 | 鑫盛 | 日丰 | 联塑 |  |  |  | 水卫器材
699 | 给水直通 | φ40 | 个 | 50 | 鑫盛 | 日丰 | 联塑 |  |  |  | 水卫器材
700 | 给水直通 | 4分 | 个 | 50 | 鑫盛 | 日丰 | 联塑 |  |  |  | 水卫器材
701 | 给水铜内丝三通 | 4分 | 个 | 50 | 鑫盛 | 日丰 | 联塑 |  |  |  | 水卫器材
702 | 三通 | 4分 | 个 | 50 | 鑫盛 | 日丰 | 联塑 |  |  |  | 水卫器材
703 | 排水管三通 | φ40 | 个 | 50 | 鑫盛 | 日丰 | 联塑 |  |  |  | 水卫器材
704 | 紫铜三通 | DN15 | 个 | 50 | 鑫盛 | 日丰 | 联塑 |  |  |  | 水卫器材
705 | 铜榄牙 | 6分 | 个 | 50 | 鑫盛 | 日丰 | 联塑 |  |  |  | 水卫器材
706 | 铜榄牙 | 4分 | 只 | 50 | 鑫盛 | 日丰 | 联塑 |  |  |  | 水卫器材
707 | 镀锌榄牙 | DN15(4分) | 个 | 50 | 鑫盛 | 日丰 | 联塑 |  |  |  | 水卫器材
708 | 镀锌榄牙 | 2寸 | 个 | 50 | 鑫盛 | 日丰 | 联塑 |  |  |  | 水卫器材
709 | 国标铜榄牙 | 4分 | 个 | 50 | 鑫盛 | 日丰 | 联塑 |  |  |  | 水卫器材
710 | 镀锌揽牙 | DN20(6分) | 个 | 50 | 鑫盛 | 日丰 | 联塑 |  |  |  | 水卫器材
711 | 管直通(套筒) | φ20 | 个 | 50 | 鑫盛 | 日丰 | 联塑 |  |  |  | 水卫器材
712 | 管直通(套筒 | Φ25 | 只 | 50 | 鑫盛 | 日丰 | 联塑 |  |  |  | 水卫器材
713 | 铜活接 | 6分 | 只 | 50 | 鑫盛 | 日丰 | 联塑 |  |  |  | 水卫器材
714 | PVC-U环保健康饮用水管 直管1.0MPa | 63*3.0 | 支 | 50 | 鑫盛 | 日丰 | 联塑 |  |  |  | 水卫器材
715 | PVC-U环保健康饮用水管 直管2.0MPa | 20*2.3 | 支 | 50 | 鑫盛 | 日丰 | 联塑 |  |  |  | 水卫器材
716 | PPR冷水管 | 4分 | 支 | 50 | 鑫盛 | 日丰 | 联塑 |  |  |  | 水卫器材
717 | PPR热水管 | 4分 | 支 | 50 | 鑫盛 | 日丰 | 联塑 |  |  |  | 水卫器材
718 | 塞头 | 4分 | 个 | 50 | 鑫盛 | 日丰 | 联塑 |  |  |  | 水卫器材
719 | PVC-U 90弯头 | Ф63 | 个 | 50 | 鑫盛 | 日丰 | 联塑 |  |  |  | 水卫器材
720 | PVC-U 90弯头 | Ф20 | 个 | 50 | 鑫盛 | 日丰 | 联塑 |  |  |  | 水卫器材
721 | 90直角弯头 | DN50 | 个 | 50 | 鑫盛 | 日丰 | 联塑 |  |  |  | 水卫器材
722 | 镀锌弯头 | 4分 | 个 | 50 | 鑫盛 | 日丰 | 联塑 |  |  |  | 水卫器材
723 | 给水管弯头 | φ110/45度 | 个 | 50 | 鑫盛 | 日丰 | 联塑 |  |  |  | 水卫器材
724 | 铜内牙弯头 | φ20 | 个 | 50 | 鑫盛 | 日丰 | 联塑 |  |  |  | 水卫器材
725 | 给水弯头 | φ20 | 只 | 50 | 鑫盛 | 日丰 | 联塑 |  |  |  | 水卫器材
726 | 给水弯头 | φ50 | 个 | 50 | 鑫盛 | 日丰 | 联塑 |  |  |  | 水卫器材
727 | 给水弯头 | φ63 | 个 | 50 | 鑫盛 | 日丰 | 联塑 |  |  |  | 水卫器材
728 | 给水铜内丝弯头 | 4分 | 个 | 50 | 鑫盛 | 日丰 | 联塑 |  |  |  | 水卫器材
729 | 给水铜内丝弯头 | 6分 | 个 | 50 | 鑫盛 | 日丰 | 联塑 |  |  |  | 水卫器材
730 | 给水弯头 | 1寸 | 个 | 50 | 鑫盛 | 日丰 | 联塑 |  |  |  | 水卫器材
731 | 排水弯头 | φ40 | 个 | 50 | 鑫盛 | 日丰 | 联塑 |  |  |  | 水卫器材
732 | 给水铜内丝弯头 | 1寸 | 个 | 50 | 鑫盛 | 日丰 | 联塑 |  |  |  | 水卫器材
733 | 铜弯头 | 6分 | 只 | 50 | 鑫盛 | 日丰 | 联塑 |  |  |  | 水卫器材
734 | 铜下水器 | KDL-2098 | 套 | 50 | 高洁丝 | 潜水艇 | 康德龙 |  |  |  | 水卫器材
735 | 铜下水器 | KDL-2094 | 个 | 50 | 高洁丝 | 潜水艇 | 康德龙 |  |  |  | 水卫器材
736 | 洗衣机进水阀 |  | 个 | 50 | 高洁丝 | 潜水艇 | 康德龙 |  |  |  | 水卫器材
737 | 网纹管 | 4分 | 米 | 50 | 高洁丝 | 潜水艇 | 康德龙 |  |  |  | 水卫器材
738 | 网纹管 | 6分 | 米 | 50 | 高洁丝 | 潜水艇 | 康德龙 |  |  |  | 水卫器材
739 | 软管 | 50cm | 条 | 50 | 高洁丝 | 潜水艇 | 康德龙 |  |  |  | 水卫器材
740 | 软管 | 1.5m | 条 | 50 | 水中王 | 桂花 | 九牧 |  |  |  | 水卫器材
741 | 软接管 | DN50 | 个 | 50 | 水中王 | 桂花 | 九牧 |  |  |  | 水卫器材
742 | 不锈钢软接管 | DN65*0.92米 | 条 | 50 | 水中王 | 桂花 | 九牧 |  |  |  | 水卫器材
743 | 花洒软管 | 1.5 m | 条 | 50 | 水中王 | 桂花 | 九牧 |  |  |  | 水卫器材
744 | 花洒头 | 206 | 个 | 50 | 高洁丝 | 潜水艇 | 康德龙 |  |  |  | 水卫器材
745 | 花洒座 |  | 个 | 50 | 水中王 | 桂花 | 九牧 |  |  |  | 水卫器材
746 | 花洒连软管 | 2010 | 套 | 50 | 水中王 | 桂花 | 九牧 |  |  |  | 水卫器材
747 | 电子感应龙头 |  | 个 | 50 | 高洁丝 | 潜水艇 | 康德龙 |  |  |  | 水卫器材
748 | 浴缸龙头 | 338A | 个 | 10 | 澳博 | 康立源 | 洁宝 |  |  |  | 水卫器材
749 | 单面盆冷热水龙头 | 2106 | 个 | 30 | 澳博 | 康立源 | 洁宝 |  |  |  | 水卫器材
750 | 热水器水龙头 | 6分 | 只 | 30 | 澳博 | 康立源 | 洁宝 |  |  |  | 水卫器材
751 | 龙头分水器 | 浴室 | 套 | 50 | 澳博 | 康立源 | 洁宝 |  |  |  | 水卫器材
752 | 冷热水龙头磁芯 | 606 | 个 | 50 | 澳博 | 康立源 | 洁宝 |  |  |  | 水卫器材
753 | 面盘立式龙头 | KDL-2071 | 个 | 50 | 澳博 | 康立源 | 洁宝 |  |  |  | 水卫器材
754 | 单冷盘龙头 | HS-5802 | 个 | 50 | 澳博 | 康立源 | 洁宝 |  |  |  | 水卫器材
755 | 面盆龙头 | KDL-2046 | 个 | 50 | 澳博 | 康立源 | 洁宝 |  |  |  | 水卫器材
756 | 热水器水龙头 | 4分 | 个 | 50 | 澳博 | 康立源 | 洁宝 |  |  |  | 水卫器材
757 | 立式冷热双联龙头 | D3H | 个 | 50 | 澳博 | 康立源 | 洁宝 |  |  |  | 水卫器材
758 | 摇摆龙头 | 4分 | 个 | 50 | 澳博 | 康立源 | 洁宝 |  |  |  | 水卫器材
759 | 面盆龙头 | CF-3601 | 个 | 50 | 澳博 | 康立源 | 洁宝 |  |  |  | 水卫器材
760 | 水龙头 | KT-614 | 套 | 50 | 澳博 | 康立源 | 洁宝 |  |  |  | 水卫器材
761 | 水龙头 | KT-714 | 套 | 50 | 澳博 | 康立源 | 洁宝 |  |  |  | 水卫器材
762 | 水龙头(摇摆式) | 4分 | 个 | 50 | 澳博 | 康立源 | 洁宝 |  |  |  | 水卫器材
763 | 冷热水龙头 | 2065 | 个 | 50 | 澳博 | 康立源 | 洁宝 |  |  |  | 水卫器材
764 | 龙头感应器 | C521A | 个 | 50 | 高洁丝 | 潜水艇 | 康德龙 |  |  |  | 水卫器材
765 | 一体化调温感应龙头 | 3028 | 个 | 50 | 高洁丝 | 潜水艇 | 康德龙 |  |  |  | 水卫器材
766 | 网咀水龙头 | MX-4012 | 个 | 50 | 洁宝 | 澳博 | 康立源 |  |  |  | 水卫器材
767 | 水龙头网咀 | 6分 | 个 | 50 | 高洁丝 | 潜水艇 | 康德龙 |  |  |  | 水卫器材
768 | 水龙头 | KT-614 | 个 | 50 | 澳博 | 康立源 | 洁宝 |  |  |  | 水卫器材
769 | 感应水龙头 | A1306 | 套 | 50 | 高洁丝 | 潜水艇 | 康德龙 |  |  |  | 水卫器材
770 | 加长拔手网咀龙头 | 4分 | 个 | 50 | 澳博 | 康立源 | 洁宝 |  |  |  | 水卫器材
771 | 圆底存水弯 | DN50 | 个 | 50 | 高洁丝 | 潜水艇 | 康德龙 |  |  |  | 水卫器材
772 | 座厕水箱板耳 |  | 套 | 50 | 高洁丝 | 潜水艇 | 康德龙 |  |  |  | 水卫器材
773 | 水箱胶拍 | 705 | 个 | 50 | 高洁丝 | 潜水艇 | 康德龙 |  |  |  | 水卫器材
774 | 水箱落水器） | 705型 | 个 | 15 | 统用 | 米斯堡 | 潜水艇 |  |  |  | 水卫器材
775 | 下水器 | 304 | 个 | 15 | 高洁丝 | 潜水艇 | 康德龙 |  |  |  | 水卫器材
776 | 座厕 | 2134型 | 套 | 15 | 高洁丝 | 潜水艇 | 康德龙 |  |  |  | 水卫器材
777 | 节能环保水箱 | M808 | 个 | 15 | 统用 | 米斯堡 | 统用 |  |  |  | 水卫器材
778 | 水箱 | 570型 | 个 | 15 | 广州恒德环保科技 | 广州龙康水箱 | 广州昌宁机电 |  |  |  | 水卫器材
779 | 陶瓷洗手盆 | 50*40 | 套 | 15 | 东鹏 | 鹰牌卫浴 | 箭牌 |  |  |  | 水卫器材
780 | 铜球阀 | 6分 | 个 | 15 | 明珠 | 冠龙 | 埃美柯 |  |  |  | 水卫器材
781 | 球阀 | 4分 | 个 | 15 | 明珠 | 冠龙 | 埃美柯 |  |  |  | 水卫器材
782 | 给水管球阀 | φ25 | 只 | 15 | 明珠 | 冠龙 | 埃美柯 |  |  |  | 水卫器材
783 | 球阀 | 1寸 | 个 | 15 | 明珠 | 冠龙 | 埃美柯 |  |  |  | 水卫器材
784 | 铜球阀 | DN50 | 个 | 15 | 明珠 | 冠龙 | 埃美柯 |  |  |  | 水卫器材
785 | 铜球阀 | DN15 | 个 | 15 | 明珠 | 冠龙 | 埃美柯 |  |  |  | 水卫器材
786 | 浮球阀 | 6分 | 个 | 15 | 明珠 | 冠龙 | 埃美柯 |  |  |  | 水卫器材
787 | 排污阀 | Q41F-DN50 | 个 | 15 | 明珠 | 冠龙 | 埃美柯 |  |  |  | 水卫器材
788 | 铜可调式浮球阀 | 6分 | 个 | 15 | 明珠 | 冠龙 | 埃美柯 |  |  |  | 水卫器材
789 | 角阀 | 4分 | 个 | 50 | 潮丰 | 新锋 | 水中王 |  |  |  | 水卫器材
790 | 控制器 | RWD68/cn | 只 | 10 | 罗格朗 | 施耐德 | 松本 |  |  |  | 水卫器材
791 | 水泵液位控制器 | 220V1.1W | 个 | 10 | 佳华 | 罗格朗 | 禾音 |  |  |  | 水卫器材
792 | 密码门禁控制器 | LK-8811 | 个 | 20 | 佳华 | 罗格朗 | 禾音 |  |  |  | 水卫器材
793 | 水表 | 6分 | 个 | 20 | 明珠 | 冠龙 | 埃美柯 |  |  |  | 水卫器材
794 | 数字水表 | 2寸 | 个 | 10 | 明珠 | 冠龙 | 埃美柯 |  |  |  | 水卫器材
795 | 数字水表 | DN80 | 个 | 10 | 明珠 | 冠龙 | 埃美柯 |  |  |  | 水卫器材
796 | 生料带 |  | 瓶 | 200 |  |  | 水中王 |  |  |  | 水卫器材
797 | 增压泵 | 120W | 台 | 5 | 广洋 | 广民 | 广一 |  |  |  | 水卫器材
798 | 增压泵 | 260W | 台 | 5 | 广洋 | 广民 | 广一 |  |  |  | 水卫器材
799 | 管道泵 | CD32-20 | 台 | 5 | 广一水泵 | 广州昌宁 | 白云水泵 |  |  |  | 水卫器材
800 | 增压泵 | PFBASIC-30 | 台 | 5 | 广一水泵 | 广州昌宁 | 白云水泵 |  |  |  | 水卫器材
801 | 魔塑钢 | EP-1120 | 盒 | 200 | 星化隆 | 国产 | 星皇 |  |  |  | 水卫器材
802 | 铜补芯 | 3分*2分 | 个 | 100 | 新锋 | 潮丰 | 广大 |  |  |  | 水卫器材
803 | 补芯 | 1寸*4分 | 只 | 100 | 新锋 | 潮丰 | 广大 |  |  |  | 水卫器材
804 | 镀锌补芯 | 1寸*4分 | 个 | 100 | 新锋 | 潮丰 | 广大 |  |  |  | 水卫器材
805 | 疏水阀 | DN25 AK-1H | 个 | 20 | 新锋 | 潮丰 | 广大 |  |  |  | 水卫器材
806 | 疏水阀 | DN20 AK-1H | 个 | 20 | 新锋 | 潮丰 | 广大 |  |  |  | 水卫器材
807 | 疏水阀 | DN20 | 个 | 20 | 新锋 | 潮丰 | 广大 |  |  |  | 水卫器材
808 | 疏水阀 | DN25 | 个 | 20 | 新锋 | 潮丰 | 广大 |  |  |  | 水卫器材
809 | 加长水枪 | 360型 | 把 | 5 | 汉诚仕 | 富艇 | 熊猫 |  |  |  | 水卫器材
810 | 铜水枪 | 6分 | 把 | 5 | 汉诚仕 | 富艇 | 熊猫 |  |  |  | 水卫器材
811 | 脚踏式冲水阀 | AB1-1/1寸 | 套 | 20 | 桂花 | 潮丰 | 水中王 |  |  |  | 水卫器材
812 | 脚踏式延时冲水阀 | GY2213 DN25 | 个 | 20 | 桂花 | 潮丰 | 水中王 |  |  |  | 水卫器材
813 | 自闭式大便冲水阀 | DN20 85型 | 个 | 20 | 桂花 | 潮丰 | 水中王 |  |  |  | 水卫器材
814 | 大便冲水阀 | BC-1015 | 个 | 20 | 桂花 | 潮丰 | 水中王 |  |  |  | 水卫器材
815 | 坐厠冲水器 |  | 套 | 20 | 桂花 | 潮丰 | 可洁士 |  |  |  | 水卫器材
816 | 座厕水箱拔手 | CW870 | 个 | 20 | TOTO | 美标 | 中洁 |  |  |  | 水卫器材
817 | 尿兜感应器 |  | 个 | 50 | 高洁丝 | 潜水艇 | 康德龙 |  |  |  | 水卫器材
818 | 橡胶管 | 6分 | 米 | 60 | 鑫盛 | 日丰 | 联塑 |  |  |  | 水卫器材
819 | 氧气管 | 8mm | 米 | 60 | 国强 | 国产 | 康乐 |  |  |  | 水卫器材
820 | 排风管(塑料) | 4寸 | 米 | 60 | 鑫盛 | 日丰 | 联塑 |  |  |  | 水卫器材
821 | 排风管(塑料) | 6寸 | 米 | 60 | 鑫盛 | 日丰 | 联塑 |  |  |  | 水卫器材
822 | 自动排气阀 | DN20 | 个 | 60 | 国标 | 江强 | 亚龙 |  |  |  | 水卫器材
823 | 不锈钢接水盘 | 1600*240*30 | 个 | 60 | 国标 | 江强 | 亚龙 |  |  |  | 水卫器材
824 | 面盆胶塞 | 1.2寸 | 个 | 60 | 潮丰 | 水中王 | 中洁卫浴 |  |  |  | 水卫器材
825 | 空调电动执行器 | SSC61 | 个 | 60 | 博力谋 | 江森 | 西门子 |  |  |  | 水卫器材
826 | 空调执行器 | SUA21 | 个 | 60 | 博力谋 | 江森 | 西门子 |  |  |  | 水卫器材
827 | 空调执行器 | SSC61/FRV230-3 | 个 | 60 | 博力谋 | 江森 | 西门子 |  |  |  | 水卫器材
828 | 空调执行器 | SAX61.03 | 个 | 60 | 博力谋 | 江森 | 西门子 |  |  |  | 水卫器材
829 | 电动水阀执行器 | SKD62 | 个 | 10 | 国标 | 江强 | 亚龙 |  |  |  | 水卫器材
830 | 空调电动执行器 | SAS61.33 | 个 | 10 | 博力谋 | 江森 | 西门子 |  |  |  | 水卫器材
831 | 不锈钢毛巾架 | 50*25 | 个 | 10 | 国标 | 江强 | 亚龙 |  |  |  | 水卫器材
832 | 不锈钢地架 | 180*260*45cm | 个 | 10 | 国标 | 江强 | 亚龙 |  |  |  | 水卫器材
833 | 水龙头阀芯 | KT-614 | 个 | 40 | TOTO | 美标 | 中洁 |  |  |  | 水卫器材
834 | 水龙头磁芯 | KT-604 | 个 | 40 | TOTO | 美标 | 中洁 |  |  |  | 水卫器材
835 | 给水管胶水 | 500ml | 支 | 40 | 鑫盛 | 日丰 | 联塑 |  |  |  | 水卫器材
836 | PVC胶水 | 100ml | 瓶 | 40 | 鑫盛 | 日丰 | 联塑 |  |  |  | 水卫器材
837 | 万能胶 | 1卡 | 罐 | 50 | 荣华 | 兄弟 | 竣城 |  |  |  | 水卫器材
838 | 厌氧密封胶 | 4609 | 支 | 50 | 荣华 | 客大人 | 星隆 |  |  |  | 水卫器材
839 | 除锈油 | WD-40 | 支 | 30 | 荣华 | 客大人 | WD-40 |  |  |  | 水卫器材
840 | 高效除锈剂 | 1L | 瓶 | 30 | 荣华 | 客大人 | WD-40 |  |  |  | 水卫器材
841 | 天那水 | 1卡 | 罐 | 20 | 荣华 | 客大人 | 星隆 |  |  |  | 水卫器材
842 | 清漆 | 卡装 | 缸 | 20 | 荣华 | 客大人 | 江山涂料 |  |  |  | 水卫器材
843 | 银油 | 卡装 | 罐 | 20 | 荣华 | 三棵树 | 电视塔 |  |  |  | 水卫器材
844 | 大红油漆 | 卡装 | 罐 | 20 | 荣华 | 三棵树 | 电视塔 |  |  |  | 水卫器材
845 | 自喷漆 | 400ml | 支 | 100 | 荣华 | 三棵树 | 保赐利 |  |  |  | 水卫器材
846 | 自喷漆 | 白色 | 支 | 100 | 荣华 | 三棵树 | 保赐利 |  |  |  | 水卫器材
847 | 白油漆 | 卡装 | 桶 | 20 | 荣华 | 三棵树 | 江山涂料 |  |  |  | 水卫器材
848 | 绿油漆 | 卡装 | 罐 | 20 | 荣华 | 三棵树 | 江山涂料 |  |  |  | 水卫器材
849 | 蓝色油漆 | 卡装 | 桶 | 20 | 荣华 | 三棵树 | 电视塔 |  |  |  | 水卫器材
850 | 沥青漆 | 5卡 | 桶 | 20 | 荣华 | 三棵树 | 东星 |  |  |  | 水卫器材
851 | 铜焊粉(进口) | 115g | 盒 | 20 | 荣华 | 三棵树 | 哈里斯 |  |  |  | 水卫器材
852 | 砂纸 | 0# | 张 | 20 | 大鲨鱼 | 嘉华 | 时代金属 |  |  |  | 水卫器材
853 | 白色玻璃胶(石艺) | 210g | 支 | 20 | 995 | 潜水艇 | 石艺 |  |  |  | 水卫器材
854 | 白色玻璃胶(中性硅铜) | 7931 | 支 | 50 | 996 | 潜水艇 | 固民 |  |  |  | 水卫器材
855 | 透明玻璃胶(石艺) | 210ml | 支 | 20 | 998 | 潜水艇 | 石艺 |  |  |  | 水卫器材
856 | 免钉胶 |  | 罐 | 50 | 999 | 潜水艇 | 捷鹿 |  |  |  | 水卫器材
857 | 502胶水 | 20g | 支 | 20 | 1000 | 潜水艇 | 好友多 |  |  |  | 水卫器材
858 | 免钉胶 | 300ml | 支 | 20 | 1001 | 潜水艇 | 星隆 |  |  |  | 水卫器材
859 | AB胶水 | 80g | 支 | 20 | 1002 | 潜水艇 | 上海姝达 |  |  |  | 水卫器材
860 | 云石胶 | 500g | 瓶 | 20 | 1003 | 潜水艇 | 大力士 |  |  |  | 水卫器材
861 | 白乳胶 | 450g | 支 | 20 | 1004 | 潜水艇 | 顶立 |  |  |  | 水卫器材
862 | 座厕盖板 | 538# | 个 | 20 | TOTO | 美标 | 中洁 |  |  |  | 水卫器材
863 | 卷尺 |  | 把 | 20 | 田岛 | 飞豹 | 嘉添 |  |  |  | 工具
864 | 数显游标卡尺 | 150 | 把 | 2 | 田岛 | 飞豹 | 日锋 |  |  |  | 工具
865 | 两用罗丝批 | 6*38 | 支 | 20 | 世达 | 史丹利 | 得力 |  |  |  | 工具
866 | 螺丝批 | 8寸 | 支 | 20 | 世达 | 史丹利 | 得力 |  |  |  | 工具
867 | 镙丝批 | 6寸 | 把 | 20 | 世达 | 史丹利 | 得力 |  |  |  | 工具
868 | 镙丝批 | 6*100mm | 支 | 20 | 世达 | 史丹利 | 得力 |  |  |  | 工具
869 | 罗丝批 | 8寸 | 把 | 20 | 世达 | 史丹利 | 得力 |  |  |  | 工具
870 | 罗丝批(进口两用) | 4" | 个 | 20 | 世达 | 史丹利 | 得力 |  |  |  | 工具
871 | 十字罗丝批 | 6寸 | 把 | 20 | 世达 | 史丹利 | 福冈 |  |  |  | 工具
872 | 一字罗丝批 | 6寸 | 把 | 20 | 世达 | 史丹利 | 得力 |  |  |  | 工具
873 | 胶钳 | 7寸 | 把 | 20 | 世达 | 史丹利 | 得力 |  |  |  | 工具
874 | 电缆剪钳 | CC-50 | 把 | 20 | 世达 | 史丹利 | 得力 |  |  |  | 工具
875 | 尖咀钳 | 6" | 把 | 20 | 世达 | 史丹利 | 得力 |  |  |  | 工具
876 | AEW尖嘴钳 | AOR-306 6寸 | 把 | 20 | 世达 | 史丹利 | 得力 |  |  |  | 工具
877 | 大力钳 | 10寸 | 把 | 20 | 世达 | 史丹利 | HGZZ |  |  |  | 工具
878 | 压线钳 |  | 把 | 20 | 世达 | 史丹利 | 得力 |  |  |  | 工具
879 | 大剪刀 |  | 把 | 20 | 世达 | 史丹利 | 得力 |  |  |  | 工具
880 | 拉钉钳 | 8寸 | 把 | 20 | 世达 | 史丹利 | 欧帝斯 |  |  |  | 工具
881 | 小钢锤 | 3磅 | 把 | 20 | 世达 | 史丹利 | 飞豹 |  |  |  | 工具
882 | 喉钳 | 10寸 | 把 | 20 | 世达 | 史丹利 | 得力 |  |  |  | 工具
883 | 开口扳手 | 24*27mm | 把 | 20 | 世达 | 史丹利 | 麦思德 |  |  |  | 工具
884 | 套装扳手 | 12件/套 | 套 | 20 | 世达 | 史丹利 | 麦思德 |  |  |  | 工具
885 | 板手 | 10寸 | 把 | 20 | 世达 | 史丹利 | 建新 |  |  |  | 工具
886 | 板手 | 12寸 | 把 | 20 | 世达 | 史丹利 | 建新 |  |  |  | 工具
887 | 活动板手 | 10寸 | 把 | 20 | 世达 | 史丹利 | 建新 |  |  |  | 工具
888 | 活动板手 | 8寸 | 把 | 20 | 世达 | 史丹利 | 建新 |  |  |  | 工具
889 | 龙头拔手 | 4分 | 个 | 10 | TOTO | 美标 | 中洁 |  |  |  | 工具
890 | 墙纸刀 | 大 | 把 | 10 | 世达 | 史丹利 | 得力 |  |  |  | 工具
891 | 墙纸刀 | 中号 | 把 | 10 | 世达 | 史丹利 | 得力 |  |  |  | 工具
892 | 墙纸刀片 | 中号/10片 | 盒 | 10 | 世达 | 史丹利 | 得力 |  |  |  | 工具
893 | 不锈钢玻璃胶枪 |  | 支 | 20 | 国标 | 江强 | 亚龙 |  |  |  | 工具
894 | 油扫 | 5寸 | 把 | 20 | 天天 | 荣华 | 东星 |  |  |  | 工具
895 | 油扫 | 3寸 | 把 | 20 | 天天 | 荣华 | 东星 |  |  |  | 工具
896 | 油扫 | 2寸 | 把 | 20 | 天天 | 荣华 | 东星 |  |  |  | 工具
897 | 麻花钻咀 | 5.2mm | 支 | 20 | 飞豹 | 博世 | 协通 |  |  |  | 专用配件
898 | 合金钻咀 | 5mm | 支 | 20 | 飞豹 | 博世 | 协通 |  |  |  | 专用配件
899 | 合金钻咀 | 3.2mm | 支 | 20 | 飞豹 | 博世 | 协通 |  |  |  | 专用配件
900 | 合金钻咀 | 6mm | 支 | 20 | 飞豹 | 博世 | 协通 |  |  |  | 专用配件
901 | 合金钻咀 | 4mm | 支 | 20 | 飞豹 | 博世 | 协通 |  |  |  | 专用配件
902 | 合金钻咀 | 10mm | 支 | 20 | 飞豹 | 博世 | 协通 |  |  |  | 专用配件
903 | 冲击钻咀 | 8mm | 支 | 20 | 飞豹 | 博世 | 协通 |  |  |  | 专用配件
904 | 冲击钻咀 | 25*350mm | 支 | 20 | 飞豹 | 博世 | 协通 |  |  |  | 专用配件
905 | 冲击钻咀 | 22*350 | 支 | 20 | 飞豹 | 博世 | 协通 |  |  |  | 专用配件
906 | 冲击钻咀 | 6mm | 支 | 20 | 飞豹 | 博世 | 协通 |  |  |  | 专用配件
907 | 麻花钻咀 | 10mm | 支 | 20 | 飞豹 | 博世 | 协通 |  |  |  | 专用配件
908 | 合金木介碟 | 7" | 块 | 20 | 大鲨鱼 | 嘉华 | 时代金属 |  |  |  | 专用配件
909 | 手轮 |  | 个 | 10 | 大鲨鱼 | 嘉华 | 时代金属 |  |  |  | 专用配件
910 | 飞鸽砂轮片 | 4寸 | 块 | 50 | 大鲨鱼 | 嘉华 | 时代金属 |  |  |  | 专用配件
911 | 白鸽砂轮片 | 4寸 | 片 | 50 | 大鲨鱼 | 嘉华 | 白鸽 |  |  |  | 专用配件
912 | 电刨刨刀 | F-20A | 把 | 5 | 国标 | 江强 | 亚龙 |  |  |  | 专用配件
913 | 国标不锈钢角钢 | 30*30*3 | 米 | 5 | 国标 | 江强 | 亚龙 |  |  |  | 专用配件
914 | 六角匙(合资加长) | 1.5-10mm | 套 | 5 | 飞豹 | 博世 | 力士达 |  |  |  | 专用配件
915 | 六角匙(进口) | 1.5-10mm | 套 | 5 | 飞豹 | 博世 | 波顿 |  |  |  | 专用配件
916 | 电笔 |  | 支 | 80 | 飞豹 | 博世 | 史丹利 |  |  |  | 工具
917 | 高压绝缘电笔 | 10KV | 套 | 10 | 飞豹 | 博世 | 东兰 |  |  |  | 专用配件
918 | 锯片 | 24齿 | 盒 | 20 | 大鲨鱼 | 嘉华 | 时代金属 |  |  |  | 专用配件
919 | 圆锥管丝锥 | 2003-08-19 | 支 | 20 | 飞豹 | 嘉华 | 时代金属 |  |  |  | 专用配件
920 | 多功能遥控器 | Q-001 | 个 | 40 | 美的 | 万能 | 格力 |  |  |  | 专用配件
921 | 空调摇控器 |  | 个 | 50 | 美的 | 万能 | 海尔 |  |  |  | 专用配件
922 | 机顶盒遥控器 |  | 个 | 50 | 美的 | 万能 | 海尔 |  |  |  | 专用配件
923 | 钢丝刷 | 4行 | 把 | 20 | 国标 | 江强 | 亚龙 |  |  |  | 专用配件
924 | 铁铲 | 大号 | 把 | 20 | 浙安 | 俊安 | 平安 |  |  |  | 专用配件
925 | 双头风批咀 | 8cm | 支 | 20 | 国标 | 飞豹 | 亚龙 |  |  |  | 专用配件
926 | 金属开孔器 | φ35 | 只 | 70 | 大西洋 | 洛花 | 保联 |  |  |  | 专用配件
927 | 焊枪 | H01-6A | 把 | 20 | 大西洋 | 洛花 | 广洋 |  |  |  | 专用配件
928 | 烽火氩弧焊枪 | 180A | 支 | 20 | 大西洋 | 洛花 | 广洋 |  |  |  | 专用配件
929 | 氩弧焊条 | φ1.5 | KG | 20 | 大西洋 | 洛花 | 时代金属 |  |  |  | 专用配件
930 | 钨针 | φ1.6*150 | 支 | 10 | 大西洋 | 洛花 | 时代金属 |  |  |  | 专用配件
931 | 焊枪嘴 | 氩弧 | 个 | 20 | 大西洋 | 洛花 | yobel |  |  |  | 专用配件
932 | 铜排 | 3*20 | 米 | 10 | 大西洋 | 洛花 | 时代金属 |  |  |  | 专用配件
933 | 双进口离心风机 | FDA450/C | 个 | 5 | 大西洋 | 洛花 | 绿岛风 |  |  |  | 专用配件
934 | 磁力锁 | MC300L | 个 | 5 | 大西洋 | 洛花 | 力士达 |  |  |  | 专用配件
935 | 压力控制器 | 电箱配件 | 个 | 5 | 红旗 | 润能 | 雷尔达 |  |  |  | 专用配件
936 | 焊条 | 2.5mm/5kg | 包 | 5 | 大西洋 | 洛花 | 时代金属 |  |  |  | 专用配件
937 | 不锈钢焊条 | φ2.5/2kg | 盒 | 5 | 国标 | 飞豹 | 亚龙 |  |  |  | 专用配件
938 | 银焊条 | Φ0.6 | 公斤 | 5 | 大西洋 | 洛花 | 时代金属 |  |  |  | 专用配件
939 | 台 灯 | MT-1009 | 台 | 50 | 飞利浦 | 欧司朗 | 佛山 |  |  |  | 电气产品
940 | 音频线 | 15m | 条 | 10 | 飞利浦 | 联想 | 秋叶源 |  |  |  | 专用配件
941 | 音频线 | 3.5MM公对双莲花，3M | 条 | 10 | 飞利浦 | 联想 | 秋叶源 |  |  |  | 专用配件
942 | 网线 |  | 米 | 200 | TCL | 国标 | 鹏港 |  |  |  | 专用配件
943 | VGA延长线 | 15针15M | 条 | 6 | 飞利浦 | 联想 | 秋叶源 |  |  |  | 专用配件
944 | VGA线 | 15针15米 | 条 | 4 | 飞利浦 | 联想 | 秋叶源 |  |  |  | 专用配件
945 | HDMI线 | 5米/条 | 条 | 4 | 飞利浦 | 联想 | 秋叶源 |  |  |  | 专用配件
946 | HDMI分配器 | 四进四出 | 个 | 10 | 飞利浦 | 联想 | 日锋 |  |  |  | 专用配件
947 | 三相异步电机 | YE3 Y160M-4 11W | 台 | 5 | 新晃 | 西门子 | ABB |  |  |  | 机电产品
948 | 充电屏 | BCP7201A | 台 | 5 | 飞利浦 | 联想 | 日锋 |  |  |  | 机电产品
949 | 盘管风机电机 | 12轴 25W | 台 | 10 | 红星 | 帮手 | 绿岛风 |  |  |  | 机电产品
950 | ABB电机 | M2BAX112MA4 | 台 | 4 | 新晃 | 西门子 | ABB |  |  |  | 机电产品
951 | ABB电机 | QY160M4A 11KW | 台 | 4 | 新晃 | 西门子 | ABB |  |  |  | 机电产品
952 | 空调电机 | 220V 7W | 个 | 10 | 新晃 | 西门子 | ABB |  |  |  | 机电产品
953 | 同步电机 | 508M21 | 个 | 10 | 冠龙 | 广冠 | 信垯电机 |  |  |  | 机电产品
954 | 潜水泵 | WQX10-10-0.75KW | 台 | 4 | 广洋 | 广民 | 广一 |  |  |  | 机电产品
955 | 潜水泵控制器 | 1.1KW-380V | 套 | 4 | 广洋 | 广民 | 广一 |  |  |  | 机电产品
956 | 压力表（雷尔达、红旗、润能） | WIKA | 台 | 4 | 红旗 | 润能 | 雷尔达 |  |  |  | 机电产品
957 | 离心通风机 | DW12-43 | 台 | 4 | 科录 | 美的 | 绿岛风 |  |  |  | 机电产品
958 | 盘管风机电机 | φ14 25w | 只 | 4 | 新晃 | 西门子 | ABB |  |  |  | 机电产品
959 | 离心风机 | FDA500G | 台 | 4 | 新晃 | 西门子 | ABB |  |  |  | 机电产品
960 | 离心风机 | KAT15 | 台 | 4 | 新晃 | 西门子 | ABB |  |  |  | 机电产品
961 | 离心风机 | KAT12 | 台 | 4 | 新晃 | 西门子 | ABB |  |  |  | 机电产品
962 | 排气扇 | APB25A | 台 | 20 | 美的 | 红星 | 远东 |  |  |  | 加装建材
963 | 铝合金镜框 | 425*305 | 个 | 20 | 国产 | 洛花 | 时代金属 |  |  |  | 专用配件
964 | 电话线 | 4*0.8 | 扎 | 10 | TCL | 新锋 | 电缆厂 |  |  |  | 专用配件
965 | 面板 | 86型 | 个 | 300 | 联塑 | 贵丽 | 日锋 |  |  |  | 专用配件
966 | PU海绵坐垫包 | 410*500*50 | 个 | 10 | 国强 | 国产 | 康乐 |  |  |  | 专用配件
967 | 不锈钢304坐椅板 | 3mm*410*500*50 | 块 | 10 | 国标 | 飞豹 | 亚龙 |  |  |  | 专用配件
968 | 泡沫镇缝剂 |  | 支 | 20 | 雪油 | 壳牌 | 真子 |  |  |  | 专用配件
969 | 机油 | 1130/4L | 罐 | 20 | 雪油 | 壳牌 | 美孚 |  |  |  | 专用配件
970 | 机油 | 4L | 罐 | 20 | 雪油 | 壳牌 | 美孚 |  |  |  | 专用配件
971 | 机油 | s46 18L | 桶 | 20 | 雪油 | 壳牌 | 美孚 |  |  |  | 专用配件
972 | 润滑脂(雪油) | 800g | 瓶 | 20 | 雪油 | 壳牌 | 雪油 |  |  |  | 专用配件
973 | QUIMCY负压机润滑油 | 1627457672.13gal | 瓶 | 20 | 雪油 | 壳牌 | 美孚 |  |  |  | 专用配件
974 | 丁烷气 | 300ml | 瓶 | 30 | 三火 | 新华 | 星隆 |  |  |  | 专用配件
975 | 呼叫器分机板 | NC304A | 个 | 10 | 国产 | 国标 | 日锋 |  |  |  | 专用配件
976 | 呼叫器分机板 | NC203L | 个 | 10 | 国产 | 国标 | 日锋 |  |  |  | 专用配件
977 | 卷尺 | 5m | 把 | 10 | 世达 | 史丹利 | 得力 |  |  |  | 专用配件
978 | 空压机 | JR112-100L | 台 | 4 | 广一 | 南方泵业 | 广洋 |  |  |  | 专用配件
979 | 空压机电机 | TP754-3000W | 台 | 4 | 广一 | 南方泵业 | 广洋 |  |  |  | 专用配件
980 | 按钮开关 | ZB2-BE101C | 个 | 20 | ABB | 西门子 | 施耐德 |  |  |  | 专用配件
981 | 加湿桶电极 | AEH-1534-CL-15KG/H 16.2A | 套 | 20 | 诺德曼 | 卡乐 | 日锋 |  |  |  | 专用配件
982 | HDMI高清线 | 15M | 条 | 20 | 飞利浦 | 联想 | 秋叶源 |  |  |  | 专用配件
983 | 锂电池 |  | 个 | 20 | 松下 | 宁德 | 旭劲 |  |  |  | 专用配件
984 | 锂电池充电器 |  | 个 | 20 | 星超宇 | 国产 | 旭劲 |  |  |  | 专用配件
985 | 钢直尺 | 20cm | 把 | 20 | 得力 | 晨光 | 亚龙 |  |  |  | 工具
986 | 透明封面 | A4 | 盒 | 50 | 永大 | 永皇 | 晨光 |  |  |  | 专用配件
987 | 冰箱温度计 | T143# | 个 | 50 | 仪度 | 京度 | 明高 |  |  |  | 专用配件
988 | 锁头 | 60 mm | 个 | 100 | 圆角 | 顶角 | 力士达 |  |  |  | 专用配件
989 | 防毒面具 | 40型 | 个 | 50 | 浙安 | 友安 | 持安 |  |  |  | 专用配件
990 | 防毒面具 | 30分钟 | 个 | 50 | 浙安 | 友安 | 持安 |  |  |  | 专用配件
991 | 电池 | CR123A-3V | 个 | 50 | 柯达 | 倍量 | 松下 |  |  |  | 专用配件
992 | 石膏粉 | 25kg | 包 | 20 | 三青 | 蔓玛 | 华星 |  |  |  | 专用配件
993 | 无碘精盐 |  | 吨 | 20 | 中盐 | 粤盐 | 川晶 |  |  |  | 化轻产品
994 | 硝酸银 | T=1mg CI/ml | ml | 500 | 国药 | 西陇 | 星隆 |  |  |  | 化轻产品
995 | 硫酸 | 2H2S04)=0.01mol | ml | 500 | 国药 | 西陇 | 星隆 |  |  |  | 化轻产品
996 | EDTA溶液 | 2EDTA)=0.01mol | ml | 500 | 国药 | 西陇 | 康乐 |  |  |  | 化轻产品
997 | 酚酞 | 1% | ml | 500 | 国药 | 西陇 | 康乐 |  |  |  | 化轻产品
998 | 甲基橙 | 0.1% | ml | 500 | 国药 | 西陇 | 康乐 |  |  |  | 化轻产品
999 | 铬黑T | 0.5% | ml | 500 | 国药 | 西陇 | 康乐 |  |  |  | 化轻产品
1000 | 氨-氯化铵缓冲溶液 | PH-10.0+0.1 | ml | 500 | 国药 | 西陇 | 康乐 |  |  |  | 化轻产品
1001 | 不锈钢卷纸盒 |  | 个 | 60 | 信尔雅 | 美瑞德 | 格威特 |  |  |  | 劳保用品
1002 | TOTO液压座厕板 | CW 874 | 套 | 20 | TOTO | 美标 | 中洁 |  |  |  | 劳保用品
1003 | 美标座厕板 | CP-C026 | 套 | 20 | TOTO | 美标 | 中洁 |  |  |  | 劳保用品
1004 | 烁得聚氨酯泡沫填充剂 | 500ml | 支 | 20 | 烁得 | 皇氏工匠 | 星隆 |  |  |  | 水卫器材
1005 | 温控器（带液晶） | RDF340 | 台 | 20 | 江森 | 西门子 | 海林 |  |  |  | 水卫器材
1006 | 电机 | 1LE0001-1AA42-1 | 台 | 4 | 新晃 | 西门子 | ABB |  |  |  | 机电产品
1007 | 广洋智能自吸电泵 | GYZ-600(A) 600W | 台 | 4 | 广一 | 南方泵业 | 广洋 |  |  |  | 机电产品
1008 | 精宏电热恒温鼓风干燥箱电机 | DHQ-9053A | 台 | 4 | 精宏 | 达捷 | 电缆厂 |  |  |  | 机电产品
1009 | 萨科特电柜电容 | CLZ-FR 46/30 | 个 | 10 | 萨科特 | 西门子 | 日锋 |  |  |  | 机电产品
1010 | WQG潜水泵控制柜 | WQG-1Z-F 380V | 个 | 10 | 广洋 | 南方泵业 | 广一 |  |  |  | 电气产品
1011 | 德胜会议麦克风 | MS-189 | 台 | 4 | 德胜 | 讯谷 | 飞利浦 |  |  |  | 电气产品
1012 | 达而稳 AV转VGA转换器 | 7180 | 个 | 4 | 绿联 | 迈拓维 | 达而稳 |  |  |  | 电气产品
1013 | 法兰式柱塞阀 | 上海格立登斯 DN15 | 个 | 4 | 明珠 | 冠龙 | 埃美柯 |  |  |  | 电气产品
1014 | 温控器 | JC-602 | 个 | 30 | 江森 | 西门子 | 海林 |  |  |  | 电气产品
1015 | 上海进口全启式安全阀 | AP-5B-1 | 个 | 4 | 明珠 | 冠龙 | 埃美柯 |  |  |  | 水卫器材
1016 | 全启式安全阀 | A48Y-16C | 个 | 4 | 明珠 | 冠龙 | 埃美柯 |  |  |  | 水卫器材
1017 | 法兰式疏水阀 | CS49H-16 DN25 | 个 | 10 | 明珠 | 冠龙 | 埃美柯 |  |  |  | 水卫器材
1018 | 法兰式疏水阀 | CS49H-16 DN20 | 个 | 10 | 明珠 | 冠龙 | 埃美柯 |  |  |  | 水卫器材
1019 | 疏水阀 | AK-1H DN25 | 个 | 4 | 广兴 | 玉隆 | 亚龙 |  |  |  | 水卫器材
1020 | 疏水阀 | AK-1H DN20 | 个 | 4 | 广兴 | 玉隆 | 亚龙 |  |  |  | 水卫器材
1021 | 疏水阀 | 981型（DN20） | 个 | 4 | 广兴 | 玉隆 | 亚龙 |  |  |  | 水卫器材
1022 | 疏水阀 | 981型（DN25） | 个 | 4 | 广兴 | 玉隆 | 亚龙 |  |  |  | 水卫器材
1023 | PPR冷水管 | DN50 | 条 | 20 | 鑫盛 | 玉隆 | 日丰 |  |  |  | 水卫器材
1024 | PPR闸阀 | DN50 | 个 | 20 | 鑫盛 | 日丰 | 联塑 |  |  |  | 水卫器材
1025 | PPR三通 | DN50 | 个 | 20 | 鑫盛 | 日丰 | 联塑 |  |  |  | 水卫器材
1026 | PPR弯头 | DN50 | 个 | 20 | 鑫盛 | 日丰 | 联塑 |  |  |  | 水卫器材
1027 | PPR直通 | DN50 | 个 | 20 | 鑫盛 | 日丰 | 联塑 |  |  |  | 水卫器材
1028 | PPR内丝直通 | DN50 | 个 | 20 | 鑫盛 | 日丰 | 联塑 |  |  |  | 水卫器材
1029 | PPR外丝直通 | DN50 | 个 | 20 | 鑫盛 | 日丰 | 联塑 |  |  |  | 水卫器材
1030 | PPR外丝弯头 | DN50 | 个 | 20 | 鑫盛 | 日丰 | 联塑 |  |  |  | 水卫器材
1031 | 单进口离心风机 | BSB 200 CM CVV270 | 台 | 4 | 冠龙 | 九洲 | 福禄格 |  |  |  | 水卫器材
1032 | 法兰止回阀 | DN250 | 个 | 4 | 新晃 | ABB | 埃美柯 |  |  |  | 水卫器材
1033 | 法兰式二通调节阀 | DN50-40.50型 | 个 | 4 | 新晃 | ABB | 西门子 |  |  |  | 水卫器材
1034 | 热水循环泵 | 型号HELIX V1009 4kw | 台 | 4 | 新晃 | 西门子 | ABB |  |  |  | 水卫器材
1035 | 热水循环泵 | 型号PH-2201QH 2.2kw | 台 | 4 | 新晃 | 西门子 | ABB |  |  |  | 水卫器材
1036 | 热水止回阀 | DN50 | 个 | 4 | 埃美柯 | 冠龙 | 埃美柯 |  |  |  | 水卫器材
1037 | 离心风机 | FDA500G | 台 | 4 | 冠龙 | 九洲 | 科禄格 |  |  |  | 机电产品
1038 | 电动水阀执行器 | SAX61.03 | 个 | 4 | 西门子 | 博力谋 | 江森 |  |  |  | 电气产品
1039 | 空气开关 | 1P 10A | 个 | 20 | 西门子 | ABB | 施耐德 |  |  |  | 电气产品
1040 | 空气开关 | 1P 16A | 个 | 20 | 西门子 | ABB | 施耐德 |  |  |  | 电气产品
1041 | 空气开关 | 1P 32A | 个 | 20 | 西门子 | ABB | 施耐德 |  |  |  | 电气产品
1042 | 空气开关 | 2P 10A | 个 | 20 | 西门子 | ABB | 施耐德 |  |  |  | 电气产品
1043 | 空气开关 | 2P 16A | 个 | 20 | 西门子 | ABB | 施耐德 |  |  |  | 电气产品
1044 | 空气开关 | 2P 25A | 个 | 20 | 西门子 | ABB | 施耐德 |  |  |  | 电气产品
1045 | 空气开关 | 2P 32A | 个 | 20 | 西门子 | ABB | 施耐德 |  |  |  | 电气产品
1046 | 空气开关 | 3P 20A | 个 | 20 | 西门子 | ABB | 施耐德 |  |  |  | 电气产品
1047 | 空气开关 | 3P 25A | 个 | 20 | 西门子 | ABB | 施耐德 |  |  |  | 电气产品
1048 | 空气开关 | 3P 32A | 个 | 20 | 西门子 | ABB | 施耐德 |  |  |  | 电气产品
1049 | 空气开关 | 3P 63A | 个 | 20 | 西门子 | ABB | 施耐德 |  |  |  | 电气产品
1050 | 带漏电空气开关 | 4P 32A | 个 | 20 | 西门子 | ABB | 施耐德 |  |  |  | 电气产品
1051 | 带漏电空气开关 | 4P 63A | 个 | 20 | 西门子 | ABB | 施耐德 |  |  |  | 电气产品
1052 | 软管 | 20CM | 条 | 20 | 康广泰 | 康立源 | 康德龙 |  |  |  | 水卫器材
1053 | 软管 | 30CM | 条 | 20 | 康广泰 | 康立源 | 康德龙 |  |  |  | 水卫器材
1054 | PVC异径直通 | 4转6 | 个 | 20 | 日丰 | 伟星 | 联塑 |  |  |  | 水卫器材
1055 | PVC异径直通 | 6转1寸 | 个 | 20 | 日丰 | 伟星 | 联塑 |  |  |  | 水卫器材
1056 | 铜异径直通 | 4分 | 个 | 20 | 日丰 | 伟星 | 联塑 |  |  |  | 水卫器材
1057 | 铜异径直通 | 6分 | 个 | 20 | 日丰 | 伟星 | 联塑 |  |  |  | 水卫器材
1058 | 铜异径直通 | 1寸 | 个 | 20 | 日丰 | 伟星 | 联塑 |  |  |  | 水卫器材
1059 | PVC异径弯头 | 4转6 | 个 | 20 | 日丰 | 伟星 | 联塑 |  |  |  | 水卫器材
1060 | PVC异径弯头 | 6转1寸 | 个 | 20 | 日丰 | 伟星 | 联塑 |  |  |  | 水卫器材
1061 | 电子镇流器 | T5 2*28W | 个 | 40 | 飞利浦 | 欧司朗 | 佛山 |  |  |  | 电气产品
1062 | 马桶搋子 |  | 个 | 20 | 美丽雅 | 乐喏 | 登比 |  |  |  | 水卫器材
1063 | 代钉胶 | 60g | 支 | 100 | 家乐邦 | 汉高百得 | 立邦 |  |  |  | 轻化产品
合计