## 表-01 总说明
总 说 明
工程名称：安装工程 | 第 1 页 共 1 页
表-01

## 表-08 分部分项工程和单价措施项目清单与计价表
分部分项工程和单价措施项目清单与计价表
工程名称：安装工程 |  |  |  | 标段： |  |  |  | 第 1 页 共 37 页
序号 | 项目编码 | 项目名称 | 项目特征描述 |  | 计量单位 | 工程量 | 金额（元）
[7 empty] | 综合单价 |  | 综合合价 | 其中
暂估价
中心板房
电气
1 | 030412004001 | 安全出口指示灯 | 1.名称:集中控制型消防安全出口标志灯 2.规格:2WDC24V/其他详按设计图纸 3.安装方式:距门框上侧0.2m壁装 |  | 套 | 2
2 | 030412004002 | 疏散指示灯 | 1.名称:疏散指示灯 |  | 套 | 1
3 | 030412004003 | 应急照明灯 | 1.名称:应急照明灯 |  | 套 | 1
4 | 030404034001 | 单相二三眼安全型插座（新） | 1.名称:单相二三眼安全型插座 2.规格:10A |  | 个 | 132
5 | 030404034002 | 单相三眼安全型插座（新） | 1.名称:单相三眼安全型插座 2.规格:10A |  | 个 | 20
6 | 030404034003 | 单相三眼空调插座16A | 1.名称:单相三眼空调插座16A 2.规格:16A |  | 个 | 26
7 | 030404034004 | 双联单控暗开关 | 1.名称:双联单控暗开关 2.规格:10A |  | 个 | 26
8 | 030404034005 | 单联单控暗开关 | 1.名称:单联单控暗开关 2.规格:10A |  | 个 | 3
9 | 030412001001 | 紫外线灯 | 1.名称:紫外线灯 2.类型:吸顶安装 |  | 套 | 27
10 | 030404034006 | 时控开关 | 1.名称:时控开关 2.安装方式:壁装 |  | 个 | 27
11 | 030413001001 | 桥架支架 | 1.名称:角钢 2.规格:4# |  | kg | 45.61
12 | 030411003001 | 桥架 | 1.名称:钢制桥架 2.型号:200*100 |  | m | 62.78
13 | 030411001001 | 配管 | 1.材质:PC 2.规格:20 3.配置形式:明配 |  | m | 1350
14 | 030411001002 | 配管 | 1.材质:PC 2.规格:25 3.配置形式:明配 |  | m | 250.6
15 | 030411004001 | 配线 | 1.名称:管内穿线 2.规格:WDZB-BYJ-2.5 |  | m | 4368.85
本页小计
注：为计取规费等的使用，可在表中增设其中：“定额人工费”。
表—08
分部分项工程和单价措施项目清单与计价表
工程名称：安装工程 |  |  |  | 标段： |  |  |  | 第 2 页 共 37 页
序号 | 项目编码 | 项目名称 | 项目特征描述 |  | 计量单位 | 工程量 | 金额（元）
[7 empty] | 综合单价 |  | 综合合价 | 其中
暂估价
16 | 030411004002 | 配线 | 1.名称:管内穿线 2.规格:WDZB-BYJ-4 |  | m | 4111.88
17 | 030411004003 | 配线 | 1.名称:管内穿线 2.规格:WDZB-BYJ-6 |  | m | 2572.38
18 | 030411004004 | 配线 | 1.名称:管内穿线 2.规格:WDZN-BYJ-2.5 |  | m | 347.78
19 | 030411006001 | 接线盒 | 1.名称:86型接线盒 |  | 个 | 208
20 | 030414002001 | 送配电装置系统 |  |  | 系统 | 1
电气合计
给排水
21 | 031004003001 | 柱式洗脸盆 | 1.材质:陶瓷 2.规格、类型:立式 |  | 组 | 21
22 | 030109001001 | 增压泵 | 1.名称:增压泵 2.材质:不锈钢 |  | 台 | 1
23 | 031001006001 | PPR管 | 1.安装部位:室内 2.材质、规格:DN20 3.连接形式:热熔连接 |  | m | 32
24 | 031001006002 | PPR管 | 1.安装部位:室内 2.材质、规格:DN25 3.连接形式:热熔连接 |  | m | 54.42
25 | 031001006003 | PPR管 | 1.安装部位:室内 2.材质、规格:DN32 3.连接形式:热熔连接 |  | m | 25.83
26 | 031001006004 | PPR管 | 1.安装部位:室内 2.材质、规格:DN50 3.连接形式:热熔连接 |  | m | 17.8
27 | 031001006005 | PVC排水管 | 1.安装部位:室内 2.材质、规格:PVC-U 110mm |  | m | 34.87
28 | 031001006006 | PVC排水管 | 1.安装部位:室内 2.材质、规格:PVC-U 50mm |  | m | 123.34
29 | 031001006007 | PVC排水管 | 1.安装部位:室内 2.材质、规格:PVC-U 20mm |  | m | 63.71
给排水合计
通风空调
30 | 030702001001 | 排风系统-薄钢板风管-100*100 | 1.名称:碳钢风管 2.形状:矩形 3.规格:100*100 |  | m2 | 3.07
本页小计
注：为计取规费等的使用，可在表中增设其中：“定额人工费”。
表—08
分部分项工程和单价措施项目清单与计价表
工程名称：安装工程 |  |  |  | 标段： |  |  |  | 第 3 页 共 37 页
序号 | 项目编码 | 项目名称 | 项目特征描述 |  | 计量单位 | 工程量 | 金额（元）
[7 empty] | 综合单价 |  | 综合合价 | 其中
暂估价
31 | 030702001002 | 排风系统-薄钢板风管-600*120 | 1.名称:碳钢风管 2.形状:矩形 3.规格:600*120 |  | m2 | 23.17
32 | 030703007001 | 防雨百叶风口 | 1.名称:防雨百叶风口 2.规格:600mm×150mm 3.本体及配件安装 |  | 个 | 1
33 | 030701003001 | 空调挂机 | 1.名称:空调挂机 2.规格:1.5P |  | 台 | 10
34 | 030701003002 | 空调挂机 | 1.名称:空调挂机 2.规格:2P |  | 台 | 3
35 | 030701003003 | 空调挂机 | 1.名称:空调挂机 2.规格:3P |  | 台 | 8
36 | 030701003004 | 空调柜机 | 1.名称:空调柜机 2.规格:3P |  | 台 | 5
37 | 030404033001 | 天花式排气扇 |  |  | 台 | 6
38 | 030404033002 | 墙式排气扇 |  |  | 台 | 17
39 | 030704002001 | 风管漏光试验、漏风试验 |  |  | m2 | 26.25
通风空调合计
消防电
40 | 030904001001 | 感烟探测器 | 1.名称:点型光电感烟火灾探测器 2.安装形式:吸顶安装 |  | 个 | 15
消防电合计
利旧部分
41 | 030412001002 | 单管荧光灯（利旧） | 1.名称:LED荧光灯 2.规格:T8 |  | 套 | 48
42 | 030412004004 | 疏散指示灯（利旧） | 1.名称:疏散指示灯 |  | 套 | 9
43 | 030412004005 | 应急照明灯（利旧） | 1.名称:应急照明灯 |  | 套 | 6
利旧部分合计
医疗气体末端
44 | 031008013001 | 医疗设备带 |  |  | m | 0.93
45 | 031008014001 | 气体终端 |  |  | 个 | 2
本页小计
注：为计取规费等的使用，可在表中增设其中：“定额人工费”。
表—08
分部分项工程和单价措施项目清单与计价表
工程名称：安装工程 |  |  |  | 标段： |  |  |  | 第 4 页 共 37 页
序号 | 项目编码 | 项目名称 | 项目特征描述 |  | 计量单位 | 工程量 | 金额（元）
[7 empty] | 综合单价 |  | 综合合价 | 其中
暂估价
46 | 031001004001 | 铜管 | 1.安装部位:室内 2.规格、压力等级: Φ9.52 |  | m | 8.05
47 | 031003001001 | 螺纹阀门 | 1.类型:螺纹阀 2.规格、压力等级:DN15 |  | 个 | 2
医疗气体末端合计
空调铜管和冷媒
48 | 031001004002 | 冷媒管 | 1.安装部位:室内 2.规格、压力等级:6.35*0.8mm 3.保温:橡塑保温套管Φ6*13mm |  | m | 227.05
49 | 031001004003 | 冷媒管 | 1.安装部位:室内 2.规格、压力等级:12.7*0.8mm 3.保温:橡塑保温套管Φ13*13mm |  | m | 227.05
50 | 031001004004 | 空调加雪种 |  |  | KG | 106
51 | 030411004005 | 空调信号线 | 1.名称:空调信号线 2.型号:WDZB-RVV-4*1.5 |  | m | 227.05
空调铜管和冷媒合计
电箱换空开
52 | 030404019001 | 空气开关 | 1.名称:空气开关 2.规格:25A单相 |  | 个 | 11
53 | 030404019002 | 空气开关 | 1.名称:空气开关 2.规格:25A三相 |  | 个 | 1
电箱换空开合计
新增插座
54 | 030404034007 | 单相二三眼安全型插座（新） | 1.名称:单相二三眼安全型插座 2.规格:10A |  | 个 | 78
55 | 030411004006 | 配线 | 1.名称:管内穿线 2.规格:WDZB-BYJ-2.5 |  | m | 456.38
56 | 030411006002 | 接线盒 | 1.名称:86型接线盒 |  | 个 | 78
本页小计
注：为计取规费等的使用，可在表中增设其中：“定额人工费”。
表—08
分部分项工程和单价措施项目清单与计价表
工程名称：安装工程 |  |  |  | 标段： |  |  |  | 第 5 页 共 37 页
序号 | 项目编码 | 项目名称 | 项目特征描述 |  | 计量单位 | 工程量 | 金额（元）
[7 empty] | 综合单价 |  | 综合合价 | 其中
暂估价
57 | 030411001003 | 配管 | 1.材质:PC 2.规格:20 3.配置形式:明配 |  | m | 97.5
新增插座合计
中心板房合计
东川楼临时房间拆除改造
58 | 031001006008 | 塑料管拆除 | 1.安装部位:室内 2.材质、规格:PVC-U 110mm |  | m | 9.6
59 | 030411001004 | 配管拆除 | 1.材质:PC 2.规格:20 3.配置形式:明配 |  | m | 32.4
60 | 粤R2-1-65 | 成套配电箱拆除 落地式 |  |  | 台 | 3
61 | 030404035001 | 单相五孔插座 | 1.名称:单相五孔插座 2.规格:10A |  | 个 | 45
62 | 030411006003 | 接线盒 |  |  | 个 | 45
63 | 030411002001 | 弧形铝合金金属地线槽 | 1.名称:弧形铝合金金属地线槽 2.规格:48mm宽 |  | m | 3
64 | 030411002002 | 塑料线槽 | 1.名称:塑料线槽 2.规格:40*20mm |  | m | 10
65 | 030411001005 | 配管 | 1.名称:PVC电线管 2.规格:DN20 |  | m | 31
66 | 030411001006 | 配管 | 1.名称:金属软管 2.规格:DN20 |  | m | 7.4
67 | 030411004007 | 配线 | 1.名称:配线 2.型号:WDZB-BYJ-2.5 |  | m | 95
68 | 030411004008 | 配线 | 1.名称:配线 2.型号:WDZB-BYJ-4 |  | m | 60
东川楼临时房间拆除改造合计
东川楼一侧过渡措施
给水系统保障（一期施工）
三层给水保障（一期施工）
本页小计
注：为计取规费等的使用，可在表中增设其中：“定额人工费”。
表—08
分部分项工程和单价措施项目清单与计价表
工程名称：安装工程 |  |  |  | 标段： |  |  |  | 第 6 页 共 37 页
序号 | 项目编码 | 项目名称 | 项目特征描述 |  | 计量单位 | 工程量 | 金额（元）
[7 empty] | 综合单价 |  | 综合合价 | 其中
暂估价
69 | 03B001 | 零星用工人工费 | 关阀门、放水、重新注水人工费 |  | 工日 | 1
70 | 031001001001 | 衬塑钢管拆除 DN40 | JL-34立管管道拆除1米，为安装给水保障管道三通做准备。 |  | m | 1
71 | 031001001002 | 衬塑钢管安装 DN40 | 给水保障管 |  | m | 15.5
72 | 030804001001 | 零星管件 衬塑三通 DN65 | 由于保障措施管道工程量较小，施工范围较零星，零星管件按实际发生计算 |  | 个 | 1
73 | 030804001002 | 零星管件 衬塑三通 DN40 | 由于保障措施管道工程量较小，施工范围较零星，零星管件按实际发生计算 |  | 个 | 1
74 | 030804001003 | 零星管件 衬塑直通 DN65 | 由于保障措施管道工程量较小，施工范围较零星，零星管件按实际发生计算 |  | 个 | 2
75 | 031003001002 | 全铜闸阀 DN65 | 增设阀门 |  | 个 | 2
76 | 031003001003 | 全铜闸阀 DN40 | 增设阀门 |  | 个 | 2
77 | 031002001001 | 管道支架 | 1.制作 2.安装 |  | kg | 14.532
三层给水保障（一期施工）合计
四层给水保障（一期施工）
78 | 03B001 | 零星用工人工费 | 关阀门、放水、重新注水人工费 |  | 工日 | 1
79 | 031001001003 | 衬塑钢管拆除 DN40 | JL-39’立管管道拆除1米，为安装给水保障管道三通做准备。 |  | m | 1
80 | 031001001004 | 衬塑钢管安装 DN40 | 给水保障管 |  | m | 2.7
81 | 030804001004 | 零星管件 衬塑三通 DN65 | 由于保障措施管道工程量较小，施工范围较零星，零星管件按实际发生计算 |  | 个 | 1
82 | 030804001005 | 零星管件 衬塑三通 DN40 | 由于保障措施管道工程量较小，施工范围较零星，零星管件按实际发生计算 |  | 个 | 1
本页小计
注：为计取规费等的使用，可在表中增设其中：“定额人工费”。
表—08
分部分项工程和单价措施项目清单与计价表
工程名称：安装工程 |  |  |  | 标段： |  |  |  | 第 7 页 共 37 页
序号 | 项目编码 | 项目名称 | 项目特征描述 |  | 计量单位 | 工程量 | 金额（元）
[7 empty] | 综合单价 |  | 综合合价 | 其中
暂估价
83 | 030804001006 | 零星管件 衬塑直通 DN65 | 由于保障措施管道工程量较小，施工范围较零星，零星管件按实际发生计算 |  | 个 | 2
84 | 031003001004 | 全铜闸阀 DN65 | 增设阀门 |  | 个 | 2
85 | 031003001005 | 全铜闸阀 DN40 | 增设阀门 |  | 个 | 1
86 | 031002001002 | 管道支架 | 1.制作 2.安装 |  | kg | 7.266
四层给水保障（一期施工）合计
五层给水保障（一期施工）
87 | 03B001 | 零星用工人工费 | 关阀门、放水、重新注水人工费 |  | 工日 | 1
88 | 031001001005 | 衬塑钢管拆除 DN40 | JL-39’立管管道拆除1米，为安装给水保障管道三通做准备。 |  | m | 1
89 | 031001001006 | 衬塑钢管安装 DN40 | 给水保障管 |  | m | 4.7
90 | 030804001007 | 零星管件 衬塑三通 DN65 | 由于保障措施管道工程量较小，施工范围较零星，零星管件按实际发生计算 |  | 个 | 1
91 | 030804001008 | 零星管件 衬塑三通 DN40 | 由于保障措施管道工程量较小，施工范围较零星，零星管件按实际发生计算 |  | 个 | 1
92 | 030804001009 | 零星管件 衬塑直通 DN65 | 由于保障措施管道工程量较小，施工范围较零星，零星管件按实际发生计算 |  | 个 | 2
93 | 031003001006 | 全铜闸阀 DN65 | 增设阀门 |  | 个 | 2
94 | 031003001007 | 全铜闸阀 DN40 | 增设阀门 |  | 个 | 1
95 | 031002001003 | 管道支架 | 1.制作 2.安装 |  | kg | 7.266
五层给水保障（一期施工）合计
J2L34~41拆除措施
本页小计
注：为计取规费等的使用，可在表中增设其中：“定额人工费”。
表—08
分部分项工程和单价措施项目清单与计价表
工程名称：安装工程 |  |  |  | 标段： |  |  |  | 第 8 页 共 37 页
序号 | 项目编码 | 项目名称 | 项目特征描述 |  | 计量单位 | 工程量 | 金额（元）
[7 empty] | 综合单价 |  | 综合合价 | 其中
暂估价
96 | 03B001 | 零星用工人工费 | 1、关阀门、放水、重新注水人工费； 2、共8条立管，分次施工。 |  | 工日 | 3
97 | 031001001007 | 衬塑钢管拆除 DN32 | J2L34~41立管管道拆除1米，为安装阀门做准备。 |  | m | 8
98 | 030804001010 | 定制短管焊接 DN32 | 1.制作套丝短管 DN32*150 2.短管焊接 |  | 个 | 8
99 | 031209002001 | 焊缝重度防腐蚀 | 1.除锈、除油污 2.涂刷 |  | 口 | 8
100 | 031003001008 | 全铜闸阀 DN32 | 增设阀门 |  | 个 | 8
101 | 030804001011 | 零星管件 堵头 DN32 | 由于保障措施管道工程量较小，施工范围较零星，零星管件按实际发生计算 |  | 个 | 8
J2L34~41拆除措施合计
给水系统保障（一期施工）合计
消火栓系统保障（一期施工）
二层消火栓保障（一期施工）
102 | 03B001 | 零星用工人工费 | SL-13立管，关阀门、放水、重新注水人工费 |  | 工日 | 2
103 | 031001001008 | 镀锌钢管拆除 DN100 | SL-13立管管道拆除3米，为安装消火栓保障管道三通做准备。 |  | m | 3
104 | 031001001009 | 镀锌钢管安装 DN100 | SL-13立管管道拆除后恢复安装。 |  | m | 3
105 | 030804001012 | 沟槽管件安装 DN100 | 在原立管SL-13上增设三通及阀门，为第一期施工范围消火栓管网提供水源 |  | 个 | 4
106 | 030901001001 | 镀锌钢管 DN100 | 增设消火栓保障管，与一期施工范围内的消火栓环管连通 |  | m | 5.8
107 | 031003002001 | 法兰阀门 DN100 | 1.增设消火栓保障管及相应阀门，与一期施工范围内的消火栓环管连通； 2.与二期施工相连接的管网增设阀门，或做封堵措施 |  | 个 | 6
本页小计
注：为计取规费等的使用，可在表中增设其中：“定额人工费”。
表—08
分部分项工程和单价措施项目清单与计价表
工程名称：安装工程 |  |  |  | 标段： |  |  |  | 第 9 页 共 37 页
序号 | 项目编码 | 项目名称 | 项目特征描述 |  | 计量单位 | 工程量 | 金额（元）
[7 empty] | 综合单价 |  | 综合合价 | 其中
暂估价
108 | 031002001004 | 管道支架 | 1.制作 2.安装 |  | kg | 18.096
二层消火栓保障（一期施工）合计
消火栓系统保障（一期施工）合计
喷淋系统保障（一期施工）
一期拆除措施部分
三层喷淋拆除措施
109 | 031001001010 | 镀锌钢管拆除 DN100 | 喷淋管网断开与施工区域的连接管道处封堵，需拆除3m管道进行制作沟槽或套丝。 |  | m | 3
110 | 031001001011 | 镀锌钢管安装 DN100 | 喷淋管网断开与施工区域的连接管道处封堵，需拆除3m管道进行制作沟槽或套丝，重新安装。 |  | m | 3
111 | 031001001012 | 镀锌钢管拆除 DN25 | 喷淋管网断开与施工区域的连接管道处封堵，需拆除3m管道进行制作沟槽或套丝。 |  | m | 3
112 | 031001001013 | 镀锌钢管安装 DN25 | 喷淋管网断开与施工区域的连接管道处封堵，需拆除3m管道进行制作沟槽或套丝，重新安装。 |  | m | 3
113 | 030804001013 | 零星管件 沟槽卡箍 DN100 | 由于保障措施管道工程量较小，施工范围较零星，零星管件按实际发生计算 |  | 个 | 1
114 | 030804001014 | 零星管件 盲板 DN100 | 由于保障措施管道工程量较小，施工范围较零星，零星管件按实际发生计算 |  | 个 | 1
115 | 030804001015 | 零星管件 镀锌直通 DN25 | 由于保障措施管道工程量较小，施工范围较零星，零星管件按实际发生计算 |  | 个 | 1
116 | 030804001016 | 零星管件 镀锌堵头 DN25 | 由于保障措施管道工程量较小，施工范围较零星，零星管件按实际发生计算 |  | 个 | 1
本页小计
注：为计取规费等的使用，可在表中增设其中：“定额人工费”。
表—08
分部分项工程和单价措施项目清单与计价表
工程名称：安装工程 |  |  |  | 标段： |  |  |  | 第 10 页 共 37 页
序号 | 项目编码 | 项目名称 | 项目特征描述 |  | 计量单位 | 工程量 | 金额（元）
[7 empty] | 综合单价 |  | 综合合价 | 其中
暂估价
三层喷淋拆除措施合计
四层喷淋拆除措施
117 | 031001001014 | 镀锌钢管拆除 DN100 | 喷淋管网断开与施工区域的连接管道处封堵，需拆除3m管道进行制作沟槽或套丝。 |  | m | 3
118 | 031001001015 | 镀锌钢管安装 DN100 | 喷淋管网断开与施工区域的连接管道处封堵，需拆除3m管道进行制作沟槽或套丝，重新安装。 |  | m | 3
119 | 031001001016 | 镀锌钢管拆除 DN32 | 喷淋管网断开与施工区域的连接管道处封堵，需拆除3m管道进行制作沟槽或套丝。 |  | m | 3
120 | 031001001017 | 镀锌钢管安装 DN32 | 喷淋管网断开与施工区域的连接管道处封堵，需拆除3m管道进行制作沟槽或套丝，重新安装。 |  | m | 3
121 | 030804001017 | 零星管件 沟槽卡箍 DN100 | 由于保障措施管道工程量较小，施工范围较零星，零星管件按实际发生计算 |  | 个 | 1
122 | 030804001018 | 零星管件 沟槽卡箍 DN100 | 由于保障措施管道工程量较小，施工范围较零星，零星管件按实际发生计算 |  | 个 | 1
123 | 030804001019 | 零星管件 镀锌直通 DN32 | 由于保障措施管道工程量较小，施工范围较零星，零星管件按实际发生计算 |  | 个 | 1
124 | 030804001020 | 零星管件 镀锌堵头 DN32 | 由于保障措施管道工程量较小，施工范围较零星，零星管件按实际发生计算 |  | 个 | 1
四层喷淋拆除措施合计
五层喷淋拆除措施
125 | 031001001018 | 镀锌钢管拆除 DN100 | 喷淋管网断开与施工区域的连接管道处封堵，需拆除3m管道进行制作沟槽或套丝。 |  | m | 3
本页小计
注：为计取规费等的使用，可在表中增设其中：“定额人工费”。
表—08
分部分项工程和单价措施项目清单与计价表
工程名称：安装工程 |  |  |  | 标段： |  |  |  | 第 11 页 共 37 页
序号 | 项目编码 | 项目名称 | 项目特征描述 |  | 计量单位 | 工程量 | 金额（元）
[7 empty] | 综合单价 |  | 综合合价 | 其中
暂估价
126 | 031001001019 | 镀锌钢管安装 DN100 | 喷淋管网断开与施工区域的连接管道处封堵，需拆除3m管道进行制作沟槽或套丝，重新安装。 |  | m | 3
127 | 031001001020 | 镀锌钢管拆除 DN40 | 喷淋管网断开与施工区域的连接管道处封堵，需拆除3m管道进行制作沟槽或套丝。 |  | m | 3
128 | 031001001021 | 镀锌钢管安装 DN40 | 喷淋管网断开与施工区域的连接管道处封堵，需拆除3m管道进行制作沟槽或套丝，重新安装。 |  | m | 3
129 | 030804001021 | 零星管件 沟槽卡箍 DN100 | 由于保障措施管道工程量较小，施工范围较零星，零星管件按实际发生计算 |  | 个 | 1
130 | 030804001022 | 零星管件 沟槽卡箍 DN100 | 由于保障措施管道工程量较小，施工范围较零星，零星管件按实际发生计算 |  | 个 | 1
131 | 030804001023 | 零星管件 镀锌直通 DN40 | 由于保障措施管道工程量较小，施工范围较零星，零星管件按实际发生计算 |  | 个 | 1
132 | 030804001024 | 零星管件 镀锌堵头 DN40 | 由于保障措施管道工程量较小，施工范围较零星，零星管件按实际发生计算 |  | 个 | 1
五层喷淋拆除措施合计
一期拆除措施部分合计
一期施工部分
三层喷淋保障（一期施工）
133 | 03B001 | 零星用工人工费 | 1.SL-13立管，关阀门、放水、重新注水人工费 2.本层需在原系统主管上开三通，整层喷淋水需要排空 |  | 工日 | 3
134 | 031001001022 | 镀锌钢管拆除 DN150 | 原喷淋主管拆除3米，为安装消火栓保障管道三通做准备。 |  | m | 3
135 | 031001001023 | 镀锌钢管安装 DN150 | 原喷淋主管拆除后恢复安装。 |  | m | 3
本页小计
注：为计取规费等的使用，可在表中增设其中：“定额人工费”。
表—08
分部分项工程和单价措施项目清单与计价表
工程名称：安装工程 |  |  |  | 标段： |  |  |  | 第 12 页 共 37 页
序号 | 项目编码 | 项目名称 | 项目特征描述 |  | 计量单位 | 工程量 | 金额（元）
[7 empty] | 综合单价 |  | 综合合价 | 其中
暂估价
136 | 030804001025 | 沟槽管件安装 DN150 | 在原主管增设三通及阀门，为第一期施工范围喷淋管网提供水源 |  | 个 | 2
137 | 030901001002 | 镀锌钢管 DN150 | 增设消火栓保障管，与一期施工范围内的消火栓环管连通 |  | m | 1
138 | 031003002002 | 法兰阀门 DN150 | 1.原系统管网增设三通及相应阀门，为第一期施工范围喷淋管网提供水源； 2.与二期施工相连接的管网增设阀门，或做封堵措施 |  | 个 | 2
139 | 031003001009 | 螺纹阀门 DN50 | 1.原系统管网增设三通及相应阀门，为第一期施工范围喷淋管网提供水源； 2.与二期施工相连接的管网增设阀门，或做封堵措施 |  | 个 | 1
140 | 030804001026 | 零星管件 镀锌直通 DN25 | 由于保障措施管道工程量较小，施工范围较零星，零星管件按实际发生计算 |  | 个 | 8
141 | 030804001027 | 零星管件 镀锌堵头 DN25 | 由于保障措施管道工程量较小，施工范围较零星，零星管件按实际发生计算 |  | 个 | 8
三层喷淋保障（一期施工）合计
四层喷淋保障（一期施工）
142 | 03B001 | 零星用工人工费 | 1.SL-13立管，关阀门、放水、重新注水人工费 2.本层需在原系统主管上开三通，整层喷淋水需要排空 |  | 工日 | 3
143 | 031001001024 | 镀锌钢管拆除 DN150 | 原喷淋主管拆除3米，为安装消火栓保障管道三通做准备。 |  | m | 3
144 | 031001001025 | 镀锌钢管安装 DN150 | 原喷淋主管拆除后恢复安装。 |  | m | 3
145 | 030804001028 | 沟槽管件安装 DN150 | 在原主管增设三通及阀门，为第一期施工范围喷淋管网提供水源 |  | 个 | 2
146 | 030901001003 | 镀锌钢管 DN150 | 增设消火栓保障管，与一期施工范围内的消火栓环管连通 |  | m | 1
本页小计
注：为计取规费等的使用，可在表中增设其中：“定额人工费”。
表—08
分部分项工程和单价措施项目清单与计价表
工程名称：安装工程 |  |  |  | 标段： |  |  |  | 第 13 页 共 37 页
序号 | 项目编码 | 项目名称 | 项目特征描述 |  | 计量单位 | 工程量 | 金额（元）
[7 empty] | 综合单价 |  | 综合合价 | 其中
暂估价
147 | 031003002003 | 法兰阀门 DN150 | 1.原系统管网增设三通及相应阀门，为第一期施工范围喷淋管网提供水源； 2.与二期施工相连接的管网增设阀门，或做封堵措施 |  | 个 | 2
148 | 031003001010 | 螺纹阀门 DN50 | 1.原系统管网增设三通及相应阀门，为第一期施工范围喷淋管网提供水源； 2.与二期施工相连接的管网增设阀门，或做封堵措施 |  | 个 | 1
149 | 030804001029 | 零星管件 镀锌直通 DN32 | 由于保障措施管道工程量较小，施工范围较零星，零星管件按实际发生计算 |  | 个 | 9
150 | 030804001030 | 零星管件 镀锌堵头 DN32 | 由于保障措施管道工程量较小，施工范围较零星，零星管件按实际发生计算 |  | 个 | 9
四层喷淋保障（一期施工）合计
五层喷淋保障（一期施工）
151 | 03B001 | 零星用工人工费 | 1.SL-13立管，关阀门、放水、重新注水人工费 2.本层需在原系统主管上开三通，整层喷淋水需要排空 |  | 工日 | 3
152 | 031001001026 | 镀锌钢管拆除 DN150 | 原喷淋主管拆除3米，为安装消火栓保障管道三通做准备。 |  | m | 3
153 | 031001001027 | 镀锌钢管安装 DN150 | 原喷淋主管拆除后恢复安装。 |  | m | 3
154 | 030804001031 | 沟槽管件安装 DN150 | 在原主管增设三通及阀门，为第一期施工范围喷淋管网提供水源 |  | 个 | 2
155 | 030901001004 | 镀锌钢管 DN80 | 增设消火栓保障管，与一期施工范围内的消火栓环管连通 |  | m | 1
156 | 031003002004 | 法兰阀门 DN80 | 1.原系统管网增设三通及相应阀门，为第一期施工范围喷淋管网提供水源； 2.与二期施工相连接的管网增设阀门，或做封堵措施 |  | 个 | 2
本页小计
注：为计取规费等的使用，可在表中增设其中：“定额人工费”。
表—08
分部分项工程和单价措施项目清单与计价表
工程名称：安装工程 |  |  |  | 标段： |  |  |  | 第 14 页 共 37 页
序号 | 项目编码 | 项目名称 | 项目特征描述 |  | 计量单位 | 工程量 | 金额（元）
[7 empty] | 综合单价 |  | 综合合价 | 其中
暂估价
157 | 030804001032 | 零星管件 镀锌直通 DN32 | 由于保障措施管道工程量较小，施工范围较零星，零星管件按实际发生计算 |  | 个 | 7
158 | 030804001033 | 零星管件 镀锌堵头 DN32 | 由于保障措施管道工程量较小，施工范围较零星，零星管件按实际发生计算 |  | 个 | 7
五层喷淋保障（一期施工）合计
一期施工部分合计
喷淋系统保障（一期施工）合计
暖通系统保障（一期施工）
空调冷冻水系统保障
| * | 三层空调冷冻水系统保障
159 | 03B001 | 零星用工人工费 | 1.关阀门、放水、重新注水人工费 2.关闭立管主阀门，排空管道冷冻水立管L1-4，L2-4，临时阀门完成后进行关闭，其他楼层恢复供水 |  | 工日 | 1
160 | 031003003001 | 蝶阀 DN80 | 增设立管至楼层水平管道的临时阀门 |  | 个 | 2
161 | 031003001011 | 螺纹阀门 DN25 | 与二期施工相连接的管网增设阀门。 |  | 个 | 2
162 | 031002001005 | 管道支架 | 1.制作 2.安装 |  | kg | 6.055
三层空调冷冻水系统保障合计
| * | 四层空调冷冻水系统保障
本页小计
注：为计取规费等的使用，可在表中增设其中：“定额人工费”。
表—08
分部分项工程和单价措施项目清单与计价表
工程名称：安装工程 |  |  |  | 标段： |  |  |  | 第 15 页 共 37 页
序号 | 项目编码 | 项目名称 | 项目特征描述 |  | 计量单位 | 工程量 | 金额（元）
[7 empty] | 综合单价 |  | 综合合价 | 其中
暂估价
163 | 03B001 | 零星用工人工费 | 1.关阀门、放水、重新注水人工费 2.关闭立管主阀门，排空管道冷冻水立管L1-4，L2-4，临时阀门完成后进行关闭，其他楼层恢复供水 |  | 工日 | 1
164 | 031003003002 | 蝶阀 DN80 | 增设立管至楼层水平管道的临时阀门 |  | 个 | 2
165 | 031003001012 | 螺纹阀门 DN25 | 与二期施工相连接的管网增设阀门。 |  | 个 | 6
166 | 031002001006 | 管道支架 | 1.制作 2.安装 |  | kg | 18.165
四层空调冷冻水系统保障合计
| * | 五层空调冷冻水系统保障
167 | 03B001 | 零星用工人工费 | 1.关阀门、放水、重新注水人工费 2.关闭立管主阀门，排空管道冷冻水立管L1-4，L2-4，临时阀门完成后进行关闭，其他楼层恢复供水 |  | 工日 | 1
168 | 031003003003 | 蝶阀 DN80 | 增设立管至楼层水平管道的临时阀门 |  | 个 | 2
169 | 031003001013 | 螺纹阀门 DN25 | 与二期施工相连接的管网增设阀门。 |  | 个 | 6
170 | 031002001007 | 管道支架 | 1.制作 2.安装 |  | kg | 18.165
五层空调冷冻水系统保障合计
空调冷冻水系统保障合计
空调风系统保障
五层空调风保障措施
171 | 030703012001 | 临时法兰 400X160 | 与二期施工相连接的风管，在交接处预留风管法兰 |  | kg | 4.2224
172 | 030703012002 | 临时法兰 630X160 | 与二期施工相连接的风管，在交接处预留风管法兰 |  | kg | 5.9566
本页小计
注：为计取规费等的使用，可在表中增设其中：“定额人工费”。
表—08
分部分项工程和单价措施项目清单与计价表
工程名称：安装工程 |  |  |  | 标段： |  |  |  | 第 16 页 共 37 页
序号 | 项目编码 | 项目名称 | 项目特征描述 |  | 计量单位 | 工程量 | 金额（元）
[7 empty] | 综合单价 |  | 综合合价 | 其中
暂估价
173 | 030702001003 | 碳钢通风管道 | 与二期施工相连接的风管，在交接处采用0.5mm镀锌钢板封堵 |  | m2 | 0.1648
174 | 030702001004 | 碳钢通风管道 拆除 | 与二期施工相连接的风管，在交接处采用0.5mm镀锌钢板封堵，后期拆除封堵 |  | m2 | 0.1648
175 | 031002001008 | 风管双向抗震支架 | 为保障后期接驳防止风管位移引起天花变形，交接处应增设抗震支架ZYF-400-TL |  | 套 | 2
176 | 031002001009 | 风管双向抗震支架 | 为保障后期接驳防止风管位移引起天花变形，交接处应增设抗震支架ZYF-630-TL |  | 套 | 2
五层空调风保障措施合计
空调风系统保障合计
暖通系统保障（一期施工）合计
防排烟系统保障（一期施工）
三层防排烟系统保障措施
177 | 030703012003 | 临时法兰 800X320 | 与二期施工相连接的风管，在交接处预留风管法兰 |  | kg | 16.8896
178 | 030703012004 | 临时法兰 1350X450 | 与二期施工相连接的风管，在交接处预留风管法兰 |  | kg | 13.572
179 | 030702001005 | 碳钢通风管道 | 与二期施工相连接的风管，在交接处采用0.5mm镀锌钢板封堵 |  | m2 | 1.1195
180 | 030702001006 | 碳钢通风管道 拆除 | 与二期施工相连接的风管，在交接处采用0.5mm镀锌钢板封堵，后期拆除封堵 |  | m2 | 1.1195
181 | 031002001010 | 风管双向抗震支架 | 为保障后期接驳防止风管位移引起天花变形，交接处应增设抗震支架ZYF-800-TL |  | 套 | 3
182 | 031002001011 | 风管双向抗震支架 | 为保障后期接驳防止风管位移引起天花变形，交接处应增设抗震支架ZYF-1350-TL |  | 套 | 2
本页小计
注：为计取规费等的使用，可在表中增设其中：“定额人工费”。
表—08
分部分项工程和单价措施项目清单与计价表
工程名称：安装工程 |  |  |  | 标段： |  |  |  | 第 17 页 共 37 页
序号 | 项目编码 | 项目名称 | 项目特征描述 |  | 计量单位 | 工程量 | 金额（元）
[7 empty] | 综合单价 |  | 综合合价 | 其中
暂估价
三层防排烟系统保障措施合计
四层防排烟系统保障措施
183 | 030703012005 | 临时法兰 1350X450 | 与二期施工相连接的风管，在交接处预留风管法兰 |  | kg | 13.572
184 | 030703012006 | 临时法兰 1250X400 | 与二期施工相连接的风管，在交接处预留风管法兰 |  | kg | 12.441
185 | 030702001007 | 碳钢通风管道 | 与二期施工相连接的风管，在交接处采用0.5mm镀锌钢板封堵 |  | m2 | 1.1075
186 | 030702001008 | 碳钢通风管道 拆除 | 与二期施工相连接的风管，在交接处采用0.5mm镀锌钢板封堵，后期拆除封堵 |  | m2 | 1.1075
187 | 031002001012 | 风管双向抗震支架 | 为保障后期接驳防止风管位移引起天花变形，交接处应增设抗震支架ZYF-1250-TL |  | 套 | 2
188 | 031002001013 | 风管双向抗震支架 | 为保障后期接驳防止风管位移引起天花变形，交接处应增设抗震支架ZYF-1350-TL |  | 套 | 2
四层防排烟系统保障措施合计
五层防排烟系统保障措施
189 | 030703012007 | 临时法兰 1000X220 | 与二期施工相连接的风管，在交接处预留风管法兰 |  | kg | 9.1988
190 | 030702001009 | 碳钢通风管道 | 与二期施工相连接的风管，在交接处采用0.5mm镀锌钢板封堵 |  | m2 | 0.22
191 | 030702001010 | 碳钢通风管道 拆除 | 与二期施工相连接的风管，在交接处采用0.5mm镀锌钢板封堵，后期拆除封堵 |  | m2 | 0.22
192 | 031002001014 | 风管双向抗震支架 | 为保障后期接驳防止风管位移引起天花变形，交接处应增设抗震支架ZYF-1000-TL |  | 套 | 1
五层防排烟系统保障措施合计
本页小计
注：为计取规费等的使用，可在表中增设其中：“定额人工费”。
表—08
分部分项工程和单价措施项目清单与计价表
工程名称：安装工程 |  |  |  | 标段： |  |  |  | 第 18 页 共 37 页
序号 | 项目编码 | 项目名称 | 项目特征描述 |  | 计量单位 | 工程量 | 金额（元）
[7 empty] | 综合单价 |  | 综合合价 | 其中
暂估价
防排烟系统保障（一期施工）合计
电气系统保障（一期施工）
动力系统保障
三层动力系统保障
193 | 03B001 | 零星用工人工费 | 1.检查并选用原有楼层配电间的备用回路开关、检查、停电、送电等人工费 |  | 工日 | 4
194 | 030404017001 | 3层一期临时配电箱-1 | 1.本体安装 2.基础型钢制作、安装 3.焊、压接线端子 4.补刷(喷)油漆 5.接地 |  | 台 | 1
195 | 030404017002 | 3层一期临时配电箱-1（永久状态修改及接驳） | 后期正式电缆、电线施工至电缆接驳箱分开关的上桩接通，并将开关常闭，风机盘管及分布式智适应模块线路接通 |  | 台 | 1
196 | 030408001001 | 临时电力电缆 WDZ-YJY-4X25+1X16 | 临时电缆，天花内明敷 |  | m | 81.7
197 | 030408001002 | 临时电力电缆拆除 WDZ-YJY-4X25+1X16 | 临时电缆，后期拆除报废 |  | m | 81.7
198 | 030408006001 | 电力电缆头 | 1.名称:电力电缆头 2.规格:35mm2以下 3.安装部位:室内 |  | 个 | 2
199 | 030411001007 | 配管 SC20 | 风机盘管临时电源 |  | m | 7
200 | 030411004009 | 配线 WDZB-BYJ-2.5mm2 | 风机盘管临时电源 |  | m | 51.6
201 | 030411004010 | 配线 | 1.名称:管内穿线 2.规格:WDZB-BYJ-4 3.临时电箱接驳3-1XFKX2增加部分 |  | m | 12
本页小计
注：为计取规费等的使用，可在表中增设其中：“定额人工费”。
表—08
分部分项工程和单价措施项目清单与计价表
工程名称：安装工程 |  |  |  | 标段： |  |  |  | 第 19 页 共 37 页
序号 | 项目编码 | 项目名称 | 项目特征描述 |  | 计量单位 | 工程量 | 金额（元）
[7 empty] | 综合单价 |  | 综合合价 | 其中
暂估价
202 | 030408001003 | 电力电缆 WDZ-YJY-5X10mm2 | 临时电箱接驳3PAL1-3增加部分 |  | m | 4.4
203 | 030408006002 | 电力电缆头 | 1.名称:电力电缆头 2.规格:16mm2以下 3.安装部位:室内 |  | 个 | 2
204 | 030411004011 | 配线 | 1.名称:管内穿线 2.规格:WDZB-BYJ-4 3.临时电箱接驳3KAP1-1增加部分 |  | m | 12
205 | 030411006004 | 接线盒预留及线头接驳 | 1.预留接线盒 2.电线预留0.3m*2 2.线头接驳处理 |  | 个 | 1
206 | 030411006005 | 接线盒预留及线头接驳（风机盘管控制线） | 1.预留接线盒 2.电线预留0.3m*2 2.线头接驳处理 |  | 个 | 2
207 | 030414002002 | 送配电装置系统 | 1.临时供电系统调试 |  | 系统 | 1
三层动力系统保障合计
四层动力系统保障
208 | 03B001 | 零星用工人工费 | 1.检查并选用原有楼层配电间的备用回路开关、检查、停电、送电等人工费 |  | 工日 | 4
209 | 030404017003 | 4层一期临时配电箱-1 | 1.本体安装 2.基础型钢制作、安装 3.焊、压接线端子 4.补刷(喷)油漆 5.接地 |  | 台 | 1
210 | 030404017004 | 4层一期临时配电箱-1（永久状态修改及接驳） | 后期正式电缆、电线施工至电缆接驳箱分开关的上桩接通，并将开关常闭，风机盘管及分布式智适应模块线路接通 |  | 台 | 1
211 | 030408001004 | 临时电力电缆 WDZ-YJY-4X25+1X16 | 临时电缆，天花内明敷 |  | m | 73.8
212 | 030408001005 | 临时电力电缆拆除 WDZ-YJY-4X25+1X16 | 临时电缆，后期拆除报废 |  | m | 73.8
本页小计
注：为计取规费等的使用，可在表中增设其中：“定额人工费”。
表—08
分部分项工程和单价措施项目清单与计价表
工程名称：安装工程 |  |  |  | 标段： |  |  |  | 第 20 页 共 37 页
序号 | 项目编码 | 项目名称 | 项目特征描述 |  | 计量单位 | 工程量 | 金额（元）
[7 empty] | 综合单价 |  | 综合合价 | 其中
暂估价
213 | 030408006003 | 电力电缆头 | 1.名称:电力电缆头 2.规格:35mm2以下 3.安装部位:室内 |  | 个 | 2
214 | 030411001008 | 配管 SC20 | 风机盘管临时电源 |  | m | 19
215 | 030411004012 | 配线 WDZB-BYJ-2.5mm2 | 风机盘管临时电源 |  | m | 87.6
216 | 030411001009 | 配管拆除 SC20 | 风机盘管临时电源拆除 |  | m | 7
217 | 030411004013 | 配线拆除 WDZB-BYJ-2.5mm2 | 风机盘管临时电源拆除 |  | m | 31.2
218 | 030408001006 | 矿物绝缘电缆 NG-A(BTLY)-5X6mm2 | 临时电箱接驳4JYKX2-1、4JYKX2-3增加部分 |  | m | 8.8
219 | 030408006004 | 电力电缆头 | 1.名称:电力电缆头 2.规格:16mm2以下 3.安装部位:室内 |  | 个 | 4
220 | 030411004014 | 配线 | 1.名称:管内穿线 2.规格:WDZB-BYJ-4 3.临时电箱接驳4-2XFKX3增加部分 |  | m | 12
221 | 030408001007 | 电力电缆 WDZ-YJY-5X10mm2 | 临时电箱接驳4PAL2-3增加部分 |  | m | 4.4
222 | 030408006005 | 电力电缆头 | 1.名称:电力电缆头 2.规格:16mm2以下 3.安装部位:室内 |  | 个 | 2
223 | 030411004015 | 配线 | 1.名称:管内穿线 2.规格:WDZB-BYJ-4 3.临时电箱接驳4KAP2-3增加部分 |  | m | 12
224 | 030411006006 | 接线盒预留及线头接驳 | 1.预留接线盒 2.电线预留0.3m*2 2.线头接驳处理 |  | 个 | 2
225 | 030411006007 | 接线盒预留及线头接驳（风机盘管控制线） | 1.预留接线盒 2.电线预留0.3m*2 2.线头接驳处理 |  | 个 | 2
226 | 030414002003 | 送配电装置系统 | 1.临时供电系统调试 |  | 系统 | 1
本页小计
注：为计取规费等的使用，可在表中增设其中：“定额人工费”。
表—08
分部分项工程和单价措施项目清单与计价表
工程名称：安装工程 |  |  |  | 标段： |  |  |  | 第 21 页 共 37 页
序号 | 项目编码 | 项目名称 | 项目特征描述 |  | 计量单位 | 工程量 | 金额（元）
[7 empty] | 综合单价 |  | 综合合价 | 其中
暂估价
四层动力系统保障合计
五层动力系统保障
227 | 03B001 | 零星用工人工费 | 1.检查并选用原有楼层配电间的备用回路开关、检查、停电、送电等人工费 |  | 工日 | 4
228 | 030404017005 | 5层一期临时配电箱-1 | 1.本体安装 2.基础型钢制作、安装 3.焊、压接线端子 4.补刷(喷)油漆 5.接地 |  | 台 | 1
229 | 030404017006 | 5层一期临时配电箱-1（永久状态修改及接驳） | 后期正式电缆、电线施工至电缆接驳箱分开关的上桩接通，并将开关常闭，风机盘管及分布式智适应模块线路接通 |  | 台 | 1
230 | 030404017007 | 5层AHU-501电缆接线箱-a，b | 1.本体安装 2.基础型钢制作、安装 3.焊、压接线端子 4.补刷(喷)油漆 5.接地 |  | 台 | 2
231 | 030408001008 | 临时电力电缆 WDZ-YJY-4X25+1X16 | 临时电缆，天花内明敷 |  | m | 81.7
232 | 030408001009 | 临时电力电缆拆除 WDZ-YJY-4X25+1X16 | 临时电缆，后期拆除报废 |  | m | 81.7
233 | 030408006006 | 电力电缆头 | 1.名称:电力电缆头 2.规格:35mm2以下 3.安装部位:室内 |  | 个 | 2
234 | 030408001010 | 电力电缆 WDZB-YJY-3X50+2*25mm2 | 5层AHU-501电缆接线箱-a，b增加电缆部分 |  | m | 12
235 | 030408006007 | 电力电缆头 | 1.名称:电力电缆头 2.规格:70mm2以下 3.5层AHU-501电缆接线箱-a，b增加电缆头 |  | 个 | 4
本页小计
注：为计取规费等的使用，可在表中增设其中：“定额人工费”。
表—08
分部分项工程和单价措施项目清单与计价表
工程名称：安装工程 |  |  |  | 标段： |  |  |  | 第 22 页 共 37 页
序号 | 项目编码 | 项目名称 | 项目特征描述 |  | 计量单位 | 工程量 | 金额（元）
[7 empty] | 综合单价 |  | 综合合价 | 其中
暂估价
236 | 030408001011 | 电力电缆 WDZ-YJY-5X4mm2 | 临时电箱接驳4-2XFKX3增加部分 |  | m | 6.8
237 | 030408006008 | 电力电缆头 | 1.名称:电力电缆头 2.规格:16mm2以下 3.安装部位:室内 |  | 个 | 2
238 | 030408001012 | 电力电缆 WDZ-YJY-5X10mm2 | 临时电箱接驳5PAL1-5、5PAL1-4增加部分 |  | m | 13.6
239 | 030408006009 | 电力电缆头 | 1.名称:电力电缆头 2.规格:16mm2以下 3.安装部位:室内 |  | 个 | 4
240 | 030408001013 | 电力电缆 WDZ-YJY-5X4mm2 | 临时电箱接驳5KAP1-5、5KAP1-4、5-1XFKX3增加部分 |  | m | 20.4
241 | 030408006010 | 电力电缆头 | 1.名称:电力电缆头 2.规格:16mm2以下 3.安装部位:室内 |  | 个 | 6
242 | 030408001014 | 矿物绝缘电缆 NG-A(BTLY)-5X10mm2 | 临时电箱接驳5PYKX1-2增加部分 |  | m | 13.6
243 | 030408006011 | 电力电缆头 | 1.名称:矿物绝缘电缆终端头 2.规格:5x10mm2 3.安装部位:室内 |  | 个 | 4
244 | 030408001015 | 电力电缆 WDZ-YJY-5X6mm2 | 临时电箱接驳5PAL1-6增加部分 |  | m | 6.8
245 | 030408006012 | 电力电缆头 | 1.名称:电力电缆头 2.规格:16mm2以下 3.安装部位:室内 |  | 个 | 2
246 | 030411006008 | 接线盒预留及线头接驳 | 1.预留接线盒 2.电线预留0.3m*2 2.线头接驳处理 |  | 个 | 3
247 | 030411006009 | 接线盒预留及线头接驳（风机盘管控制线） | 1.预留接线盒 2.电线预留0.3m*2 2.线头接驳处理 |  | 个 | 2
248 | 030414002004 | 送配电装置系统 | 1.临时供电系统调试 |  | 系统 | 1
五层动力系统保障合计
本页小计
注：为计取规费等的使用，可在表中增设其中：“定额人工费”。
表—08
分部分项工程和单价措施项目清单与计价表
工程名称：安装工程 |  |  |  | 标段： |  |  |  | 第 23 页 共 37 页
序号 | 项目编码 | 项目名称 | 项目特征描述 |  | 计量单位 | 工程量 | 金额（元）
[7 empty] | 综合单价 |  | 综合合价 | 其中
暂估价
动力系统保障合计
应急照明系统保障
249 | 03B001 | 零星用工人工费 | 1.检查并选用原有楼层配电间的备用回路开关、检查、停电、送电等人工费 |  | 工日 | 2
250 | 030404017008 | 临时安装应急照明配电箱2WE2-1、3WE2-1、4WE2-1、5WE2-1（设备不计价） | 1.本体安装 2.基础型钢制作、安装 3.焊、压接线端子 4.补刷(喷)油漆 5.接地 |  | 台 | 4
251 | 030404017009 | 临时安装应急照明配电箱2WE2-1、3WE2-1、4WE2-1、5WE2-1 拆除 | 拆除 |  | 台 | 4
252 | 030411001010 | 金属软管 20 | 临时电缆，天花内穿金属软管明敷 |  | m | 257.7
253 | 030411001011 | 配管 SC20 | 风机盘管临时电源 |  | m | 18
254 | 030411004016 | 配线 | 1.名称:绝缘电线 2.配线形式:管/槽内穿线 3.型号、规格:WDZBN-BYJ-2.5 4.材质:铜芯 |  | m | 551.4
255 | 030411001012 | 金属软管 20 拆除 | 临时电缆，天花内穿金属软管明敷，后期拆除 |  | m | 257.7
256 | 030411001013 | 配管 SC20 拆除 | 风机盘管临时电源 |  | m | 18
257 | 030411004017 | 配线 拆除 | 后期拆除 |  | m | 551.4
258 | 030411006010 | 接线盒预留及线头接驳 | 1.预留接线盒 2.电线预留0.3m*2 2.线头接驳处理 |  | 个 | 11
本页小计
注：为计取规费等的使用，可在表中增设其中：“定额人工费”。
表—08
分部分项工程和单价措施项目清单与计价表
工程名称：安装工程 |  |  |  | 标段： |  |  |  | 第 24 页 共 37 页
序号 | 项目编码 | 项目名称 | 项目特征描述 |  | 计量单位 | 工程量 | 金额（元）
[7 empty] | 综合单价 |  | 综合合价 | 其中
暂估价
259 | 030411001014 | 配管 SC25 | 1.名称:镀锌钢管 2.材质:钢制 3.规格:SC25,壁厚满足设计图纸要求 4.配置形式:综合考虑 |  | m | 4
260 | 030411004018 | 配线 WDZBN-BYJ-4mm2 | 二层增设挡烟垂壁线路 |  | m | 12
261 | 030414002005 | 送配电装置系统 | 1.临时供电系统调试 |  | 系统 | 4
应急照明系统保障合计
电气系统保障（一期施工）合计
二次机电
262 | 030411004019 | 配线 | 1.名称:管内穿线 2.规格:WDZB-BYJ-2.5 |  | m | 450
263 | 030411004020 | 配线 | 1.名称:绝缘电线 2.配线形式:管/槽内穿线 3.型号、规格:WDZB-BYJ-4mm2 4.材质:铜芯 |  | m | 450
264 | 030411001015 | 配管 | 1.名称:镀锌钢管 2.材质:钢制 3.规格:JDG20,壁厚满足设计图纸要求 4.配置形式:综合考虑 |  | m | 300
265 | 030404033003 | 单联单控开关 | 1.名称:单联单控开关 2.规格:250V 10A 3.安装方式:暗装 4.其他详见招标图纸、招标文件、国家相关规范 5.完成本清单项目所需的一切相关工作 |  | 个 | 2
266 | 030411006011 | 接线盒 | 1.名称:接线盒 2.材质:综合考虑 3.安装形式:综合考虑 |  | 个 | 2
267 | 030412005001 | 灯盘 | 1.名称:LED灯盘 2.型号:24W600x600 3.安装形式:嵌入式 |  | 套 | 4
本页小计
注：为计取规费等的使用，可在表中增设其中：“定额人工费”。
表—08
分部分项工程和单价措施项目清单与计价表
工程名称：安装工程 |  |  |  | 标段： |  |  |  | 第 25 页 共 37 页
序号 | 项目编码 | 项目名称 | 项目特征描述 |  | 计量单位 | 工程量 | 金额（元）
[7 empty] | 综合单价 |  | 综合合价 | 其中
暂估价
二次机电合计
东川楼一侧过渡措施合计
输血室
268 | 030404017010 | T接箱 | 1.名称:T接箱 2.规格:4x25+1x16 |  | 台 | 1
269 | 030408001016 | 电力电缆 | 1.名称:电力电缆 2.规格:WDUZB-YJY-1KV(4x25+1x16) |  | m | 81.6
270 | 030408001017 | 电力电缆 | 1.名称:电力电缆 2.规格:WDUZC-YJY-5x10 |  | m | 49.8
271 | 030408006013 | 电力电缆头 | 1.名称:电力电缆头 2.规格:16mm2以下 |  | 个 | 2
272 | 030408006014 | 电力电缆头 | 1.名称:电力电缆头 2.规格:35mm2以下 |  | 个 | 2
273 | 030411001016 | 配管 | 1.名称:电线管 2.规格:JDG50 3.配置形式:明配 |  | m | 131.4
274 | 030413003001 | 混凝土机械取孔 | 1.名称:混凝土机械取孔 2.规格:DN65 |  | 个 | 8
275 | 031002003001 | 套管 | 1.名称、类型:一般钢套管 2.规格:DN65 |  | 个 | 8
276 | 030408008001 | 防火封堵 | 防火封堵 |  | m3 | 0.05
277 | 030414002006 | 送配电装置系统 | 1.型号:交流供电系统 2.电压等级:1kV |  | 系统 | 1
输血室合计
2层康复科及孕妇学校
278 | 030404035002 | 二、三孔插座 | 1.名称:二、三孔插座 2.规格:250V10A 3.安装方式:墙面暗装 |  | 个 | 6
279 | 030411001017 | 配管 | 1.材质:PC 2.规格:20 3.配置形式:明配 |  | m | 2
280 | 030411004021 | 配线 | 1.名称:管内穿线 2.规格:WDZB-BYJ-2.5 |  | m | 15
本页小计
注：为计取规费等的使用，可在表中增设其中：“定额人工费”。
表—08
分部分项工程和单价措施项目清单与计价表
工程名称：安装工程 |  |  |  | 标段： |  |  |  | 第 26 页 共 37 页
序号 | 项目编码 | 项目名称 | 项目特征描述 |  | 计量单位 | 工程量 | 金额（元）
[7 empty] | 综合单价 |  | 综合合价 | 其中
暂估价
281 | 030404035003 | 二、三孔插座 | 1.名称:二、三孔插座 2.规格:250V10A 3.安装方式:墙面暗装 |  | 个 | 45
282 | 030411001018 | 配管 | 1.材质:PC 2.规格:20 3.配置形式:明配 |  | m | 85
283 | 030411004022 | 配线 | 1.名称:管内穿线 2.规格:WDZB-BYJ-2.5 |  | m | 255
2层康复科及孕妇学校合计
板房零星修缮
284 | 030702001011 | 排风系统-薄钢板风管- | 1.名称:碳钢风管 2.形状:矩形 |  | m2 | 82
285 | 030704002002 | 风管漏光试验、漏风试验 |  |  | m2 | 82
286 | 030704001001 | 通风工程检测、调试 |  |  | 系统 | 1
板房零星修缮合计
整体楼栋机电安装过渡措施
合计
通风空调
287 | 030701003005 | 分体空调（壁挂） | 1.名称:分体空调（壁挂） 2.参数、规格:制冷量:2HP 壁挂式 3.安装形式:壁挂式 4.本体及配件安装，含室外机不锈钢支架安装 |  | 台 | 6
288 | 030701003006 | 分体空调（柜式） | 1.名称:分体空调（柜式） 2.参数、规格:制冷量:3HP 柜式 3.安装形式:柜式 4.本体及配件安装，含室外机不锈钢支架安装 |  | 台 | 4
本页小计
注：为计取规费等的使用，可在表中增设其中：“定额人工费”。
表—08
分部分项工程和单价措施项目清单与计价表
工程名称：安装工程 |  |  |  | 标段： |  |  |  | 第 27 页 共 37 页
序号 | 项目编码 | 项目名称 | 项目特征描述 |  | 计量单位 | 工程量 | 金额（元）
[7 empty] | 综合单价 |  | 综合合价 | 其中
暂估价
289 | 030701003007 | 分体空调（柜式） | 1.名称:分体空调（柜式） 2.参数、规格:制冷量:5HP 柜式 3.安装形式:柜式 4.本体及配件安装，含室外机不锈钢支架安装 |  | 台 | 3
290 | 030701004001 | 风机盘管 | 1.名称:风机盘管FP-10 2.参数、规格:制冷量7.5KW;供热量5.15KW;风量:1600m3/h;电功率：0.17KW;噪音：49d(B);接管尺寸见图纸 3.安装形式:吊装 4.隔震垫(器)形式:弹簧吊钩 5.本体及配件安装 |  | 台 | 2
291 | 031002001015 | 设备支架 | 1.材质:型钢 2.支架形式:综合考虑 3.含支架除锈、刷防锈漆和调和漆各两遍 4.其他详见招标图纸、招标文件、国家相关规范 5.完成本清单项目所需的一切相关工作 |  | kg | 104.5
292 | 030108003001 | 排风机 | 1.名称:排风机 2.参数：风量：3000CMH；余压：650Pa；电功率：0.5KW，220V 3.本体及配件安装 4.减振器制作安装 5.安装形式:吊装 |  | 台 | 1
293 | 030702001012 | 镀锌钢板风管 | 1.材质:镀锌钢板 2.形状:矩形 3.长边:D≤450 4.板材厚度:δ=0.5mm 5.接口形式:咬口 6.支架:吊架(型钢综合) |  | m2 | 82.92
294 | 030702001013 | 镀锌钢板风管 | 1.材质:镀锌钢板 2.形状:矩形 3.长边:450＜D（b）≤630 4.板材厚度:δ=0.6mm 5.接口形式:咬口 6.支架:吊架(型钢综合) |  | m2 | 122.34
本页小计
注：为计取规费等的使用，可在表中增设其中：“定额人工费”。
表—08
分部分项工程和单价措施项目清单与计价表
工程名称：安装工程 |  |  |  | 标段： |  |  |  | 第 28 页 共 37 页
序号 | 项目编码 | 项目名称 | 项目特征描述 |  | 计量单位 | 工程量 | 金额（元）
[7 empty] | 综合单价 |  | 综合合价 | 其中
暂估价
295 | 030702001014 | 镀锌钢板风管 | 1.材质:镀锌钢板 2.形状:矩形 3.长边:630＜D（b）≤1000 4.板材厚度:δ=0.75mm 5.接口形式:咬口 6.支架:吊架(型钢综合) |  | m2 | 31.66
296 | 031002001016 | 风管支架除锈刷漆 | 1.材质:型钢 2.支架形式:综合考虑 3.含支架除锈、刷防锈漆和调和漆各两遍 |  | kg | 55
297 | 030703019001 | 风管软接头 | 1.名称:风管软接头 2.规格:按设计图纸要求 3.软接头制作、安装 |  | m2 | 9.02
298 | 031208003001 | 风管保温 | 1.名称:B1级橡塑发泡复合隔热保温板2.规格:δ=30mm厚 |  | m2 | 236.92
299 | 030704002003 | 风管漏光试验、漏风试验 | 1.风管漏光试验、漏风试验 |  | m2 | 236.92
300 | 030703007002 | 送风口（散流器） | 1.名称:送风口（散流器） 2.规格:400mm×400mm 3.本体及配件安装 |  | 个 | 4
301 | 030703007003 | 双层百叶风口 | 1.名称:双层百叶风口 2.规格:1200mm×200mm 3.本体及配件安装 |  | 个 | 4
302 | 030903003001 | 铜管 | 1.材质:铜管 2.规格:φ6.35 3.B1级橡塑发泡复合隔热保温板 δ=15mm厚 |  | m | 88
303 | 030903003002 | 铜管 | 1.材质:铜管 2.规格:φ9.52 3.B1级橡塑发泡复合隔热保温板 δ=15mm厚 |  | m | 35
304 | 030903003003 | 铜管 | 1.材质:铜管 2.规格:φ12.7 3.B1级橡塑发泡复合隔热保温板 δ=15mm厚 |  | m | 32
305 | 030903003004 | 铜管 | 1.材质:铜管 2.规格:φ15.9 3.B1级橡塑发泡复合隔热保温板 δ=15mm厚 |  | m | 32
本页小计
注：为计取规费等的使用，可在表中增设其中：“定额人工费”。
表—08
分部分项工程和单价措施项目清单与计价表
工程名称：安装工程 |  |  |  | 标段： |  |  |  | 第 29 页 共 37 页
序号 | 项目编码 | 项目名称 | 项目特征描述 |  | 计量单位 | 工程量 | 金额（元）
[7 empty] | 综合单价 |  | 综合合价 | 其中
暂估价
306 | 030903003005 | 铜管 | 1.材质:铜管 2.规格:φ22.2*1.2 3.B1级橡塑发泡复合隔热保温板 δ=15mm厚 |  | m | 18
307 | 03B001 | 制冷剂 | 1.材质:制冷剂 2.规格:空调环保制冷剂 |  | kg | 10
308 | 031001001028 | 镀锌钢管 | 1.安装部位:室内 2.输送介质:冷冻水 3.材质:镀锌钢管 4.规格:DN20mm（国标壁厚） 5.连接方式:螺纹连接 6.难燃B1级橡塑复合隔热保温材料(厚度30mm) 7.管道消毒、冲洗、水压试验 8.防腐刷漆要求:按设计图纸要求 |  | m | 58
309 | 031001001029 | 镀锌钢管 | 1.安装部位:室内 2.输送介质:冷冻水 3.材质:镀锌钢管 4.规格:DN25mm（国标壁厚） 5.连接方式:螺纹连接 6.难燃B1级橡塑复合隔热保温材料(厚度33mm) 7.管道消毒、冲洗、水压试验 |  | m | 48
310 | 031001001030 | 镀锌钢管 | 1.安装部位:室内 2.输送介质:冷冻水 3.材质:镀锌钢管 4.规格:DN32mm（国标壁厚） 5.连接方式:螺纹连接 6.难燃B1级橡塑复合隔热保温材料(厚度33mm) 7.管道消毒、冲洗、水压试验 |  | m | 32
311 | 031001001031 | 镀锌钢管 | 1.安装部位:室内 2.输送介质:冷冻水 3.材质:镀锌钢管 4.规格:DN40mm（国标壁厚） 5.连接方式:螺纹连接 6.难燃B1级橡塑复合隔热保温材料(厚度36mm) 7.管道消毒、冲洗、水压试验 |  | m | 36
本页小计
注：为计取规费等的使用，可在表中增设其中：“定额人工费”。
表—08
分部分项工程和单价措施项目清单与计价表
工程名称：安装工程 |  |  |  | 标段： |  |  |  | 第 30 页 共 37 页
序号 | 项目编码 | 项目名称 | 项目特征描述 |  | 计量单位 | 工程量 | 金额（元）
[7 empty] | 综合单价 |  | 综合合价 | 其中
暂估价
312 | 031001001032 | 镀锌钢管 | 1.安装部位:室内 2.输送介质:冷冻水 3.材质:镀锌钢管 4.规格:DN50mm（国标壁厚） 5.连接方式:螺纹连接 6.难燃B1级橡塑复合隔热保温材料(厚度36mm) 7.管道消毒、冲洗、水压试验 |  | m | 32
313 | 031003001014 | 截止阀 | 1.名称:截止阀 2.材质:铜质 3.规格:DN20 4.连接方式:螺纹连接 5.本体及配件、保温隔热安装 |  | 个 | 4
314 | 031003001015 | 截止阀 | 1.名称:截止阀 2.材质:铜质 3.规格:DN25 4.连接方式:螺纹连接 5.本体及配件、保温隔热安装 |  | 个 | 4
315 | 031003001016 | 截止阀 | 1.名称:截止阀 2.材质:铜质 3.规格:DN40 4.连接方式:螺纹连接 5.本体及配件、保温隔热安装 |  | 个 | 4
316 | 031003010001 | 金属软管 | 1.名称:金属软管 2.材质:金属 3.规格:DN20 4.连接方式:按设计要求 5.本体及配件、保温隔热安装 |  | 个 | 4
317 | 031003010002 | 金属软管 | 1.名称:金属软管 2.材质:金属 3.规格:DN25 4.连接方式:按设计要求 5.本体及配件、保温隔热安装 |  | 个 | 4
318 | 031003003004 | 蝶阀 | 1.名称:蝶阀 2.材质:详设计图纸要求 3.规格:DN65 4.连接方式:法兰连接 5.本体及配件安装 |  | 个 | 1
通风空调合计
电气系统
本页小计
注：为计取规费等的使用，可在表中增设其中：“定额人工费”。
表—08
分部分项工程和单价措施项目清单与计价表
工程名称：安装工程 |  |  |  | 标段： |  |  |  | 第 31 页 共 37 页
序号 | 项目编码 | 项目名称 | 项目特征描述 |  | 计量单位 | 工程量 | 金额（元）
[7 empty] | 综合单价 |  | 综合合价 | 其中
暂估价
319 | 030411001019 | 配管拆除 | 1.材质:PC 2.规格:20 3.配置形式:明配 |  | m | 100
320 | 030411001020 | 配管拆除 | 1.材质:PC 2.规格:25 3.配置形式:明配 |  | m | 210
321 | 030411003002 | 桥架拆除 | 1.名称:钢制桥架 2.型号:200*100 |  | m | 55
322 | 粤R2-1-65 | 成套配电箱拆除 落地式 | 成套配电箱拆除 落地式 |  | 台 | 2
323 | 粤R2-1-65 | 成套配电箱拆除 悬挂嵌入式 | 成套配电箱拆除 悬挂嵌入式 |  | 台 | 3
324 | 030404017011 | 配电箱 | 1.名称:配电箱 2.型号:AP1(25KW) 3.配电箱安装、接地、接线、调试 |  | 台 | 2
325 | 030404017012 | T接箱 | 1.名称:T接箱 2.规格:100A 3.施工部位：管井 |  | 台 | 8
326 | 030404019003 | 空气开关 | 1.名称:空气开关 2.规格:25A单相 |  | 个 | 2
327 | 030404019004 | 空气开关 | 1.名称:空气开关 2.规格:25A三相 |  | 个 | 2
328 | 030404019005 | 塑壳配电保护断路器 | 1.名称:塑壳配电保护断路器 2.规格:100A三相 |  | 个 | 2
329 | 030404019006 | 空气开关 | 1.名称:空气开关(30ma漏电保护) 2.规格:25A单相 |  | 个 | 4
330 | 030404019007 | 空气开关 | 1.名称:空气开关(30ma漏电保护) 2.规格:25A三相 |  | 个 | 4
331 | 030411001021 | 配管 | 1.名称:电线管 2.规格:JDG25 3.配置形式:综合考虑 |  | m | 253.4
332 | 030411001022 | 配管 | 1.名称:电线管 2.规格:JDG32 3.配置形式:综合考虑 |  | m | 65.45
本页小计
注：为计取规费等的使用，可在表中增设其中：“定额人工费”。
表—08
分部分项工程和单价措施项目清单与计价表
工程名称：安装工程 |  |  |  | 标段： |  |  |  | 第 32 页 共 37 页
序号 | 项目编码 | 项目名称 | 项目特征描述 |  | 计量单位 | 工程量 | 金额（元）
[7 empty] | 综合单价 |  | 综合合价 | 其中
暂估价
333 | 030411001023 | 配管 | 1.名称:电线管 2.规格:JDG50 3.配置形式:明配 |  | m | 56.4
334 | 031003010003 | 包塑金属软管 | 1.名称:包塑金属软管 2.规格:DN20 3.其他详见招标图纸、招标文件、国家相关规范 4.完成本清单项目所需的一切相关工作 |  | m | 68.5
335 | 031002001017 | 线管支吊架 | 1.形式:支吊架 2.材质:碳钢(型钢综合) 3.除锈、刷油:人工除锈、刷红丹两遍、刷调和漆两遍 |  | kg | 251.5
336 | 030411006012 | 接线盒 | 1.名称:接线盒 2.规格:86型铁线盒 3.安装形式:综合考虑 |  | 个 | 85
337 | 030411002003 | 线槽 | 1.名称：金属线槽 2.规格：100*50 3.线槽敷设、盖板及中间隔板等附件和配件安装、标示、接地 |  | m | 19.04
338 | 030411002004 | 线槽 | 1.名称：金属线槽 2.规格：100*100 3.线槽敷设、盖板及中间隔板等附件和配件安装、标示、接地 |  | m | 56.55
339 | 030411002005 | 线槽 | 1.名称：金属线槽 2.规格：200*100 3.线槽敷设、盖板及中间隔板等附件和配件安装、标示、接地 |  | m | 34.5
340 | 030411004023 | 配线 | 1.名称:电气配线 2.规格:WDZ-BYJ-2.5mm2 3.配线形式:综合考虑 |  | m | 568
341 | 030411004024 | 配线 | 1.名称:电气配线 2.规格:WDZ-BYJ-4mm2 3.配线形式:综合考虑 |  | m | 298
342 | 030411004025 | 空调信号线 | 1.名称:空调信号线 2.型号:WDZB-RVV-4*1.5 |  | m | 95
本页小计
注：为计取规费等的使用，可在表中增设其中：“定额人工费”。
表—08
分部分项工程和单价措施项目清单与计价表
工程名称：安装工程 |  |  |  | 标段： |  |  |  | 第 33 页 共 37 页
序号 | 项目编码 | 项目名称 | 项目特征描述 |  | 计量单位 | 工程量 | 金额（元）
[7 empty] | 综合单价 |  | 综合合价 | 其中
暂估价
343 | 030408001018 | 电力电缆 | 1.名称:电力电缆 2.规格:WDUZB-YJY-4x25+1x16 |  | m | 132
344 | 030408001019 | 电力电缆 | 1.名称:电力电缆 2.规格:WDUZB-YJY-5x16 |  | m | 224
345 | 030408001020 | 电力电缆 | 1.名称:电力电缆 2.规格:WDUZB-YJY-5x10 |  | m | 332
346 | 030408001021 | 电力电缆 | 1.名称:电力电缆 2.规格:WDUZB-YJY-5x6 |  | m | 32
347 | 030408006015 | 电力电缆头 | 1.名称:电力电缆头 2.规格:16mm2以下 |  | 个 | 2
348 | 030408006016 | 电力电缆头 | 1.名称:电力电缆头 2.规格:35mm2以下 |  | 个 | 2
349 | 粤030404037001 | 风机、风机盘管接线 |  |  | 台 | 4
350 | 030406008001 | 电动机检查及调试 | 1.名称:电动机检查及调试 2.电动机、电加热器检查接线及调试 3.其他详见招标图纸、招标文件、国家相关规范 4.完成本清单项目所需的一切相关工作 |  | 台 | 4
351 | 030413003002 | 混凝土机械取孔 | 1.名称:混凝土机械取孔 2.规格:DN65 |  | 个 | 8
352 | 030413003003 | 砖墙机械取孔 | 1.名称:砖墙机械取孔 2.规格:DN65 |  | 个 | 8
353 | 030413002001 | 砖结构墙面开槽及修补 宽×深(mm以内) 70×70 | 1.名称:砖墙开槽及修补 2.规格:宽×深(mm以内) 70×70 |  | m | 3
354 | 080807013001 | 防火堵洞(隔板)、孔洞封堵 | 1.名称:电气穿墙及楼板防火封堵 |  | 处 | 10
355 | 031002003002 | 套管 | 1.名称、类型:一般钢套管 2.规格:DN65 |  | 个 | 8
356 | 03B001 | 零星用工人工费 | 1.线路排查人工费 |  | 工日 | 20
357 | 030414002007 | 送配电装置系统 |  |  | 系统 | 1
电气系统合计
给排水系统
本页小计
注：为计取规费等的使用，可在表中增设其中：“定额人工费”。
表—08
分部分项工程和单价措施项目清单与计价表
工程名称：安装工程 |  |  |  | 标段： |  |  |  | 第 34 页 共 37 页
序号 | 项目编码 | 项目名称 | 项目特征描述 |  | 计量单位 | 工程量 | 金额（元）
[7 empty] | 综合单价 |  | 综合合价 | 其中
暂估价
358 | 031001007001 | 钢塑复合管DN50 | 1.安装部位:室内 2.介质:给水 3.材质、规格:钢塑复合给水管、DN50,壁厚满足设计图纸要求 4.连接形式:螺纹连接 5.压力试验及吹、洗设计要求:按国家有关规范进行 |  | m | 18
359 | 031001007002 | 钢塑复合管DN65 | 1.安装部位:室内 2.介质:给水 3.材质、规格:钢塑复合给水管、DN65，壁厚满足设计图纸要求 4.连接形式:螺纹连接 5.压力试验及吹、洗设计要求:按国家有关规范进行 |  | m | 12
360 | 031002001018 | 管道支架 | 1.形式:支吊架 2.材质:碳钢(型钢综合) 3.除锈、刷油:人工除锈、刷红丹两遍、刷调和漆两遍 |  | kg | 32.706
361 | 030413003004 | 混凝土机械取孔 | 1.名称:混凝土机械取孔 2.规格:DN65 |  | 个 | 3
362 | 030413003005 | 混凝土机械取孔 | 1.名称:混凝土机械取孔 2.规格:DN80 |  | 个 | 3
给排水系统合计
整体楼栋机电安装过渡措施合计
整体楼栋二次机电安装过渡措施
363 | 030411001024 | 配管 | 1.材质:PC 2.规格:20 3.配置形式:明配 |  | m | 500
364 | 030411001025 | 配管 | 1.名称:镀锌钢管 2.材质:钢制 3.规格:JDG20,壁厚满足设计图纸要求 4.配置形式:综合考虑 |  | m | 500
本页小计
注：为计取规费等的使用，可在表中增设其中：“定额人工费”。
表—08
分部分项工程和单价措施项目清单与计价表
工程名称：安装工程 |  |  |  | 标段： |  |  |  | 第 35 页 共 37 页
序号 | 项目编码 | 项目名称 | 项目特征描述 |  | 计量单位 | 工程量 | 金额（元）
[7 empty] | 综合单价 |  | 综合合价 | 其中
暂估价
365 | 030411001026 | 配管 | 1.名称:镀锌钢管 2.材质:钢制 3.规格:JDG25,壁厚满足设计图纸要求 4.配置形式:综合考虑 |  | m | 500
366 | 030411001027 | 配管 | 1.名称:镀锌钢管 2.材质:钢制 3.规格:JDG32,壁厚满足设计图纸要求 4.配置形式:综合考虑 |  | m | 500
367 | 030411001028 | 配管 | 1.名称:镀锌钢管 2.材质:钢制 3.规格:JDG40,壁厚满足设计图纸要求 4.配置形式:综合考虑 |  | m | 500
368 | 030411004026 | 配线 | 1.名称:管内穿线 2.规格:WDZB-BYJ-2.5 |  | m | 1000
369 | 030411004027 | 配线 | 1.名称:绝缘电线 2.配线形式:管/槽内穿线 3.型号、规格:WDZB-BYJ-4mm2 4.材质:铜芯 |  | m | 1
370 | 030411004028 | 配线 | 1.名称:绝缘电线 2.配线形式:管/槽内穿线 3.型号、规格:WDZB-BYJ-6mm2 4.材质:铜芯 |  | m | 1
371 | 030412005002 | 灯盘 | 1.名称:LED灯盘 2.型号:14W300x300 3.安装形式:嵌入式 |  | 套 | 10
372 | 030412005003 | 灯盘 | 1.名称:LED灯盘 2.型号:24W300x600 3.安装形式:嵌入式 |  | 套 | 10
373 | 030412005004 | 灯盘 | 1.名称:LED灯盘 2.型号:24W600x600 3.安装形式:嵌入式 |  | 套 | 10
374 | 030412005005 | 灯盘 | 1.名称:LED灯盘 2.型号:24W300x1200 3.安装形式:嵌入式 |  | 套 | 10
本页小计
注：为计取规费等的使用，可在表中增设其中：“定额人工费”。
表—08
分部分项工程和单价措施项目清单与计价表
工程名称：安装工程 |  |  |  | 标段： |  |  |  | 第 36 页 共 37 页
序号 | 项目编码 | 项目名称 | 项目特征描述 |  | 计量单位 | 工程量 | 金额（元）
[7 empty] | 综合单价 |  | 综合合价 | 其中
暂估价
375 | 030412005006 | 灯盘 | 1.名称:LED灯盘 2.型号:48W600x1200 3.安装形式:嵌入式 |  | 套 | 10
376 | 030412004006 | 筒灯 | 1.名称:筒灯 2.型号:5W 3.安装形式:嵌入式 |  | 套 | 10
377 | 030412004007 | 暗藏灯带 | 1.名称:暗藏灯带 2.型号:15W/m 3200K 3.安装形式:嵌入式 4.其他详见招标图纸、招标文件、国家相关规范 5.完成本清单项目所需的一切相关工作 |  | m | 100
378 | 030404033004 | 单联单控开关 | 1.名称:单联单控开关 2.规格:250V 10A 3.安装方式:暗装 4.其他详见招标图纸、招标文件、国家相关规范 5.完成本清单项目所需的一切相关工作 |  | 个 | 10
379 | 030404033005 | 双联单控开关 | 1.名称:双联单控开关 2.规格:250V 10A 3.安装方式:暗装 4.其他详见招标图纸、招标文件、国家相关规范 5.完成本清单项目所需的一切相关工作 |  | 个 | 10
380 | 030404033006 | 三联单控开关 | 1.名称:三联单控开关 2.规格:250V 10A 3.安装方式:暗装 4.其他详见招标图纸、招标文件、国家相关规范 5.完成本清单项目所需的一切相关工作 |  | 个 | 10
381 | 030404034008 | 照明开关 | 1.名称:四联单控开关 2.规格:250V,10A 3.安装方式:暗装 |  | 个 | 10
382 | 030404034009 | 感应开关 | 1.名称:感应开关 2.规格:250V,10A 3.安装方式:暗装 |  | 个 | 10
本页小计
注：为计取规费等的使用，可在表中增设其中：“定额人工费”。
表—08
分部分项工程和单价措施项目清单与计价表
工程名称：安装工程 |  |  |  | 标段： |  |  |  | 第 37 页 共 37 页
序号 | 项目编码 | 项目名称 | 项目特征描述 |  | 计量单位 | 工程量 | 金额（元）
[7 empty] | 综合单价 |  | 综合合价 | 其中
暂估价
383 | 030404035004 | 二、三孔插座 | 1.名称:二、三孔插座 2.规格:250V10A 3.安装方式:墙面暗装 |  | 个 | 10
384 | 030404031001 | 地面安全型二、三孔插座 | 1.名称:地面安全型二、三孔插座 2.规格:250V10A 3.安装方式:地面暗装 |  | 个 | 10
385 | 030411006013 | 接线盒 | 1.名称:接线盒 2.材质:综合考虑 3.安装形式:综合考虑 |  | 个 | 50
整体楼栋二次机电安装过渡措施合计
分部分项合计
措施项目
单价措施合计
本页小计
合 计
注：为计取规费等的使用，可在表中增设其中：“定额人工费”。
表—08

## 表-08 分部分项工程和单价措施项目清单与计价表(含措施标题)
分部分项工程和单价措施项目清单与计价表
工程名称：安装工程 |  |  |  | 标段： |  |  |  | 第 1 页 共 37 页
序号 | 项目编码 | 项目名称 | 项目特征描述 |  | 计量单位 | 工程量 | 金额（元）
[7 empty] | 综合单价 |  | 综合合价 | 其中
暂估价
中心板房
电气
1 | 030412004001 | 安全出口指示灯 | 1.名称:集中控制型消防安全出口标志灯 2.规格:2WDC24V/其他详按设计图纸 3.安装方式:距门框上侧0.2m壁装 |  | 套 | 2
2 | 030412004002 | 疏散指示灯 | 1.名称:疏散指示灯 |  | 套 | 1
3 | 030412004003 | 应急照明灯 | 1.名称:应急照明灯 |  | 套 | 1
4 | 030404034001 | 单相二三眼安全型插座（新） | 1.名称:单相二三眼安全型插座 2.规格:10A |  | 个 | 132
5 | 030404034002 | 单相三眼安全型插座（新） | 1.名称:单相三眼安全型插座 2.规格:10A |  | 个 | 20
6 | 030404034003 | 单相三眼空调插座16A | 1.名称:单相三眼空调插座16A 2.规格:16A |  | 个 | 26
7 | 030404034004 | 双联单控暗开关 | 1.名称:双联单控暗开关 2.规格:10A |  | 个 | 26
8 | 030404034005 | 单联单控暗开关 | 1.名称:单联单控暗开关 2.规格:10A |  | 个 | 3
9 | 030412001001 | 紫外线灯 | 1.名称:紫外线灯 2.类型:吸顶安装 |  | 套 | 27
10 | 030404034006 | 时控开关 | 1.名称:时控开关 2.安装方式:壁装 |  | 个 | 27
11 | 030413001001 | 桥架支架 | 1.名称:角钢 2.规格:4# |  | kg | 45.61
12 | 030411003001 | 桥架 | 1.名称:钢制桥架 2.型号:200*100 |  | m | 62.78
13 | 030411001001 | 配管 | 1.材质:PC 2.规格:20 3.配置形式:明配 |  | m | 1350
14 | 030411001002 | 配管 | 1.材质:PC 2.规格:25 3.配置形式:明配 |  | m | 250.6
15 | 030411004001 | 配线 | 1.名称:管内穿线 2.规格:WDZB-BYJ-2.5 |  | m | 4368.85
本页小计
注：为计取规费等的使用，可在表中增设其中：“定额人工费”。
表—08
分部分项工程和单价措施项目清单与计价表
工程名称：安装工程 |  |  |  | 标段： |  |  |  | 第 2 页 共 37 页
序号 | 项目编码 | 项目名称 | 项目特征描述 |  | 计量单位 | 工程量 | 金额（元）
[7 empty] | 综合单价 |  | 综合合价 | 其中
暂估价
16 | 030411004002 | 配线 | 1.名称:管内穿线 2.规格:WDZB-BYJ-4 |  | m | 4111.88
17 | 030411004003 | 配线 | 1.名称:管内穿线 2.规格:WDZB-BYJ-6 |  | m | 2572.38
18 | 030411004004 | 配线 | 1.名称:管内穿线 2.规格:WDZN-BYJ-2.5 |  | m | 347.78
19 | 030411006001 | 接线盒 | 1.名称:86型接线盒 |  | 个 | 208
20 | 030414002001 | 送配电装置系统 |  |  | 系统 | 1
电气合计
给排水
21 | 031004003001 | 柱式洗脸盆 | 1.材质:陶瓷 2.规格、类型:立式 |  | 组 | 21
22 | 030109001001 | 增压泵 | 1.名称:增压泵 2.材质:不锈钢 |  | 台 | 1
23 | 031001006001 | PPR管 | 1.安装部位:室内 2.材质、规格:DN20 3.连接形式:热熔连接 |  | m | 32
24 | 031001006002 | PPR管 | 1.安装部位:室内 2.材质、规格:DN25 3.连接形式:热熔连接 |  | m | 54.42
25 | 031001006003 | PPR管 | 1.安装部位:室内 2.材质、规格:DN32 3.连接形式:热熔连接 |  | m | 25.83
26 | 031001006004 | PPR管 | 1.安装部位:室内 2.材质、规格:DN50 3.连接形式:热熔连接 |  | m | 17.8
27 | 031001006005 | PVC排水管 | 1.安装部位:室内 2.材质、规格:PVC-U 110mm |  | m | 34.87
28 | 031001006006 | PVC排水管 | 1.安装部位:室内 2.材质、规格:PVC-U 50mm |  | m | 123.34
29 | 031001006007 | PVC排水管 | 1.安装部位:室内 2.材质、规格:PVC-U 20mm |  | m | 63.71
给排水合计
通风空调
30 | 030702001001 | 排风系统-薄钢板风管-100*100 | 1.名称:碳钢风管 2.形状:矩形 3.规格:100*100 |  | m2 | 3.07
本页小计
注：为计取规费等的使用，可在表中增设其中：“定额人工费”。
表—08
分部分项工程和单价措施项目清单与计价表
工程名称：安装工程 |  |  |  | 标段： |  |  |  | 第 3 页 共 37 页
序号 | 项目编码 | 项目名称 | 项目特征描述 |  | 计量单位 | 工程量 | 金额（元）
[7 empty] | 综合单价 |  | 综合合价 | 其中
暂估价
31 | 030702001002 | 排风系统-薄钢板风管-600*120 | 1.名称:碳钢风管 2.形状:矩形 3.规格:600*120 |  | m2 | 23.17
32 | 030703007001 | 防雨百叶风口 | 1.名称:防雨百叶风口 2.规格:600mm×150mm 3.本体及配件安装 |  | 个 | 1
33 | 030701003001 | 空调挂机 | 1.名称:空调挂机 2.规格:1.5P |  | 台 | 10
34 | 030701003002 | 空调挂机 | 1.名称:空调挂机 2.规格:2P |  | 台 | 3
35 | 030701003003 | 空调挂机 | 1.名称:空调挂机 2.规格:3P |  | 台 | 8
36 | 030701003004 | 空调柜机 | 1.名称:空调柜机 2.规格:3P |  | 台 | 5
37 | 030404033001 | 天花式排气扇 |  |  | 台 | 6
38 | 030404033002 | 墙式排气扇 |  |  | 台 | 17
39 | 030704002001 | 风管漏光试验、漏风试验 |  |  | m2 | 26.25
通风空调合计
消防电
40 | 030904001001 | 感烟探测器 | 1.名称:点型光电感烟火灾探测器 2.安装形式:吸顶安装 |  | 个 | 15
消防电合计
利旧部分
41 | 030412001002 | 单管荧光灯（利旧） | 1.名称:LED荧光灯 2.规格:T8 |  | 套 | 48
42 | 030412004004 | 疏散指示灯（利旧） | 1.名称:疏散指示灯 |  | 套 | 9
43 | 030412004005 | 应急照明灯（利旧） | 1.名称:应急照明灯 |  | 套 | 6
利旧部分合计
医疗气体末端
44 | 031008013001 | 医疗设备带 |  |  | m | 0.93
45 | 031008014001 | 气体终端 |  |  | 个 | 2
本页小计
注：为计取规费等的使用，可在表中增设其中：“定额人工费”。
表—08
分部分项工程和单价措施项目清单与计价表
工程名称：安装工程 |  |  |  | 标段： |  |  |  | 第 4 页 共 37 页
序号 | 项目编码 | 项目名称 | 项目特征描述 |  | 计量单位 | 工程量 | 金额（元）
[7 empty] | 综合单价 |  | 综合合价 | 其中
暂估价
46 | 031001004001 | 铜管 | 1.安装部位:室内 2.规格、压力等级: Φ9.52 |  | m | 8.05
47 | 031003001001 | 螺纹阀门 | 1.类型:螺纹阀 2.规格、压力等级:DN15 |  | 个 | 2
医疗气体末端合计
空调铜管和冷媒
48 | 031001004002 | 冷媒管 | 1.安装部位:室内 2.规格、压力等级:6.35*0.8mm 3.保温:橡塑保温套管Φ6*13mm |  | m | 227.05
49 | 031001004003 | 冷媒管 | 1.安装部位:室内 2.规格、压力等级:12.7*0.8mm 3.保温:橡塑保温套管Φ13*13mm |  | m | 227.05
50 | 031001004004 | 空调加雪种 |  |  | KG | 106
51 | 030411004005 | 空调信号线 | 1.名称:空调信号线 2.型号:WDZB-RVV-4*1.5 |  | m | 227.05
空调铜管和冷媒合计
电箱换空开
52 | 030404019001 | 空气开关 | 1.名称:空气开关 2.规格:25A单相 |  | 个 | 11
53 | 030404019002 | 空气开关 | 1.名称:空气开关 2.规格:25A三相 |  | 个 | 1
电箱换空开合计
新增插座
54 | 030404034007 | 单相二三眼安全型插座（新） | 1.名称:单相二三眼安全型插座 2.规格:10A |  | 个 | 78
55 | 030411004006 | 配线 | 1.名称:管内穿线 2.规格:WDZB-BYJ-2.5 |  | m | 456.38
56 | 030411006002 | 接线盒 | 1.名称:86型接线盒 |  | 个 | 78
本页小计
注：为计取规费等的使用，可在表中增设其中：“定额人工费”。
表—08
分部分项工程和单价措施项目清单与计价表
工程名称：安装工程 |  |  |  | 标段： |  |  |  | 第 5 页 共 37 页
序号 | 项目编码 | 项目名称 | 项目特征描述 |  | 计量单位 | 工程量 | 金额（元）
[7 empty] | 综合单价 |  | 综合合价 | 其中
暂估价
57 | 030411001003 | 配管 | 1.材质:PC 2.规格:20 3.配置形式:明配 |  | m | 97.5
新增插座合计
中心板房合计
东川楼临时房间拆除改造
58 | 031001006008 | 塑料管拆除 | 1.安装部位:室内 2.材质、规格:PVC-U 110mm |  | m | 9.6
59 | 030411001004 | 配管拆除 | 1.材质:PC 2.规格:20 3.配置形式:明配 |  | m | 32.4
60 | 粤R2-1-65 | 成套配电箱拆除 落地式 |  |  | 台 | 3
61 | 030404035001 | 单相五孔插座 | 1.名称:单相五孔插座 2.规格:10A |  | 个 | 45
62 | 030411006003 | 接线盒 |  |  | 个 | 45
63 | 030411002001 | 弧形铝合金金属地线槽 | 1.名称:弧形铝合金金属地线槽 2.规格:48mm宽 |  | m | 3
64 | 030411002002 | 塑料线槽 | 1.名称:塑料线槽 2.规格:40*20mm |  | m | 10
65 | 030411001005 | 配管 | 1.名称:PVC电线管 2.规格:DN20 |  | m | 31
66 | 030411001006 | 配管 | 1.名称:金属软管 2.规格:DN20 |  | m | 7.4
67 | 030411004007 | 配线 | 1.名称:配线 2.型号:WDZB-BYJ-2.5 |  | m | 95
68 | 030411004008 | 配线 | 1.名称:配线 2.型号:WDZB-BYJ-4 |  | m | 60
东川楼临时房间拆除改造合计
东川楼一侧过渡措施
给水系统保障（一期施工）
三层给水保障（一期施工）
本页小计
注：为计取规费等的使用，可在表中增设其中：“定额人工费”。
表—08
分部分项工程和单价措施项目清单与计价表
工程名称：安装工程 |  |  |  | 标段： |  |  |  | 第 6 页 共 37 页
序号 | 项目编码 | 项目名称 | 项目特征描述 |  | 计量单位 | 工程量 | 金额（元）
[7 empty] | 综合单价 |  | 综合合价 | 其中
暂估价
69 | 03B001 | 零星用工人工费 | 关阀门、放水、重新注水人工费 |  | 工日 | 1
70 | 031001001001 | 衬塑钢管拆除 DN40 | JL-34立管管道拆除1米，为安装给水保障管道三通做准备。 |  | m | 1
71 | 031001001002 | 衬塑钢管安装 DN40 | 给水保障管 |  | m | 15.5
72 | 030804001001 | 零星管件 衬塑三通 DN65 | 由于保障措施管道工程量较小，施工范围较零星，零星管件按实际发生计算 |  | 个 | 1
73 | 030804001002 | 零星管件 衬塑三通 DN40 | 由于保障措施管道工程量较小，施工范围较零星，零星管件按实际发生计算 |  | 个 | 1
74 | 030804001003 | 零星管件 衬塑直通 DN65 | 由于保障措施管道工程量较小，施工范围较零星，零星管件按实际发生计算 |  | 个 | 2
75 | 031003001002 | 全铜闸阀 DN65 | 增设阀门 |  | 个 | 2
76 | 031003001003 | 全铜闸阀 DN40 | 增设阀门 |  | 个 | 2
77 | 031002001001 | 管道支架 | 1.制作 2.安装 |  | kg | 14.532
三层给水保障（一期施工）合计
四层给水保障（一期施工）
78 | 03B001 | 零星用工人工费 | 关阀门、放水、重新注水人工费 |  | 工日 | 1
79 | 031001001003 | 衬塑钢管拆除 DN40 | JL-39’立管管道拆除1米，为安装给水保障管道三通做准备。 |  | m | 1
80 | 031001001004 | 衬塑钢管安装 DN40 | 给水保障管 |  | m | 2.7
81 | 030804001004 | 零星管件 衬塑三通 DN65 | 由于保障措施管道工程量较小，施工范围较零星，零星管件按实际发生计算 |  | 个 | 1
82 | 030804001005 | 零星管件 衬塑三通 DN40 | 由于保障措施管道工程量较小，施工范围较零星，零星管件按实际发生计算 |  | 个 | 1
本页小计
注：为计取规费等的使用，可在表中增设其中：“定额人工费”。
表—08
分部分项工程和单价措施项目清单与计价表
工程名称：安装工程 |  |  |  | 标段： |  |  |  | 第 7 页 共 37 页
序号 | 项目编码 | 项目名称 | 项目特征描述 |  | 计量单位 | 工程量 | 金额（元）
[7 empty] | 综合单价 |  | 综合合价 | 其中
暂估价
83 | 030804001006 | 零星管件 衬塑直通 DN65 | 由于保障措施管道工程量较小，施工范围较零星，零星管件按实际发生计算 |  | 个 | 2
84 | 031003001004 | 全铜闸阀 DN65 | 增设阀门 |  | 个 | 2
85 | 031003001005 | 全铜闸阀 DN40 | 增设阀门 |  | 个 | 1
86 | 031002001002 | 管道支架 | 1.制作 2.安装 |  | kg | 7.266
四层给水保障（一期施工）合计
五层给水保障（一期施工）
87 | 03B001 | 零星用工人工费 | 关阀门、放水、重新注水人工费 |  | 工日 | 1
88 | 031001001005 | 衬塑钢管拆除 DN40 | JL-39’立管管道拆除1米，为安装给水保障管道三通做准备。 |  | m | 1
89 | 031001001006 | 衬塑钢管安装 DN40 | 给水保障管 |  | m | 4.7
90 | 030804001007 | 零星管件 衬塑三通 DN65 | 由于保障措施管道工程量较小，施工范围较零星，零星管件按实际发生计算 |  | 个 | 1
91 | 030804001008 | 零星管件 衬塑三通 DN40 | 由于保障措施管道工程量较小，施工范围较零星，零星管件按实际发生计算 |  | 个 | 1
92 | 030804001009 | 零星管件 衬塑直通 DN65 | 由于保障措施管道工程量较小，施工范围较零星，零星管件按实际发生计算 |  | 个 | 2
93 | 031003001006 | 全铜闸阀 DN65 | 增设阀门 |  | 个 | 2
94 | 031003001007 | 全铜闸阀 DN40 | 增设阀门 |  | 个 | 1
95 | 031002001003 | 管道支架 | 1.制作 2.安装 |  | kg | 7.266
五层给水保障（一期施工）合计
J2L34~41拆除措施
本页小计
注：为计取规费等的使用，可在表中增设其中：“定额人工费”。
表—08
分部分项工程和单价措施项目清单与计价表
工程名称：安装工程 |  |  |  | 标段： |  |  |  | 第 8 页 共 37 页
序号 | 项目编码 | 项目名称 | 项目特征描述 |  | 计量单位 | 工程量 | 金额（元）
[7 empty] | 综合单价 |  | 综合合价 | 其中
暂估价
96 | 03B001 | 零星用工人工费 | 1、关阀门、放水、重新注水人工费； 2、共8条立管，分次施工。 |  | 工日 | 3
97 | 031001001007 | 衬塑钢管拆除 DN32 | J2L34~41立管管道拆除1米，为安装阀门做准备。 |  | m | 8
98 | 030804001010 | 定制短管焊接 DN32 | 1.制作套丝短管 DN32*150 2.短管焊接 |  | 个 | 8
99 | 031209002001 | 焊缝重度防腐蚀 | 1.除锈、除油污 2.涂刷 |  | 口 | 8
100 | 031003001008 | 全铜闸阀 DN32 | 增设阀门 |  | 个 | 8
101 | 030804001011 | 零星管件 堵头 DN32 | 由于保障措施管道工程量较小，施工范围较零星，零星管件按实际发生计算 |  | 个 | 8
J2L34~41拆除措施合计
给水系统保障（一期施工）合计
消火栓系统保障（一期施工）
二层消火栓保障（一期施工）
102 | 03B001 | 零星用工人工费 | SL-13立管，关阀门、放水、重新注水人工费 |  | 工日 | 2
103 | 031001001008 | 镀锌钢管拆除 DN100 | SL-13立管管道拆除3米，为安装消火栓保障管道三通做准备。 |  | m | 3
104 | 031001001009 | 镀锌钢管安装 DN100 | SL-13立管管道拆除后恢复安装。 |  | m | 3
105 | 030804001012 | 沟槽管件安装 DN100 | 在原立管SL-13上增设三通及阀门，为第一期施工范围消火栓管网提供水源 |  | 个 | 4
106 | 030901001001 | 镀锌钢管 DN100 | 增设消火栓保障管，与一期施工范围内的消火栓环管连通 |  | m | 5.8
107 | 031003002001 | 法兰阀门 DN100 | 1.增设消火栓保障管及相应阀门，与一期施工范围内的消火栓环管连通； 2.与二期施工相连接的管网增设阀门，或做封堵措施 |  | 个 | 6
本页小计
注：为计取规费等的使用，可在表中增设其中：“定额人工费”。
表—08
分部分项工程和单价措施项目清单与计价表
工程名称：安装工程 |  |  |  | 标段： |  |  |  | 第 9 页 共 37 页
序号 | 项目编码 | 项目名称 | 项目特征描述 |  | 计量单位 | 工程量 | 金额（元）
[7 empty] | 综合单价 |  | 综合合价 | 其中
暂估价
108 | 031002001004 | 管道支架 | 1.制作 2.安装 |  | kg | 18.096
二层消火栓保障（一期施工）合计
消火栓系统保障（一期施工）合计
喷淋系统保障（一期施工）
一期拆除措施部分
三层喷淋拆除措施
109 | 031001001010 | 镀锌钢管拆除 DN100 | 喷淋管网断开与施工区域的连接管道处封堵，需拆除3m管道进行制作沟槽或套丝。 |  | m | 3
110 | 031001001011 | 镀锌钢管安装 DN100 | 喷淋管网断开与施工区域的连接管道处封堵，需拆除3m管道进行制作沟槽或套丝，重新安装。 |  | m | 3
111 | 031001001012 | 镀锌钢管拆除 DN25 | 喷淋管网断开与施工区域的连接管道处封堵，需拆除3m管道进行制作沟槽或套丝。 |  | m | 3
112 | 031001001013 | 镀锌钢管安装 DN25 | 喷淋管网断开与施工区域的连接管道处封堵，需拆除3m管道进行制作沟槽或套丝，重新安装。 |  | m | 3
113 | 030804001013 | 零星管件 沟槽卡箍 DN100 | 由于保障措施管道工程量较小，施工范围较零星，零星管件按实际发生计算 |  | 个 | 1
114 | 030804001014 | 零星管件 盲板 DN100 | 由于保障措施管道工程量较小，施工范围较零星，零星管件按实际发生计算 |  | 个 | 1
115 | 030804001015 | 零星管件 镀锌直通 DN25 | 由于保障措施管道工程量较小，施工范围较零星，零星管件按实际发生计算 |  | 个 | 1
116 | 030804001016 | 零星管件 镀锌堵头 DN25 | 由于保障措施管道工程量较小，施工范围较零星，零星管件按实际发生计算 |  | 个 | 1
本页小计
注：为计取规费等的使用，可在表中增设其中：“定额人工费”。
表—08
分部分项工程和单价措施项目清单与计价表
工程名称：安装工程 |  |  |  | 标段： |  |  |  | 第 10 页 共 37 页
序号 | 项目编码 | 项目名称 | 项目特征描述 |  | 计量单位 | 工程量 | 金额（元）
[7 empty] | 综合单价 |  | 综合合价 | 其中
暂估价
三层喷淋拆除措施合计
四层喷淋拆除措施
117 | 031001001014 | 镀锌钢管拆除 DN100 | 喷淋管网断开与施工区域的连接管道处封堵，需拆除3m管道进行制作沟槽或套丝。 |  | m | 3
118 | 031001001015 | 镀锌钢管安装 DN100 | 喷淋管网断开与施工区域的连接管道处封堵，需拆除3m管道进行制作沟槽或套丝，重新安装。 |  | m | 3
119 | 031001001016 | 镀锌钢管拆除 DN32 | 喷淋管网断开与施工区域的连接管道处封堵，需拆除3m管道进行制作沟槽或套丝。 |  | m | 3
120 | 031001001017 | 镀锌钢管安装 DN32 | 喷淋管网断开与施工区域的连接管道处封堵，需拆除3m管道进行制作沟槽或套丝，重新安装。 |  | m | 3
121 | 030804001017 | 零星管件 沟槽卡箍 DN100 | 由于保障措施管道工程量较小，施工范围较零星，零星管件按实际发生计算 |  | 个 | 1
122 | 030804001018 | 零星管件 沟槽卡箍 DN100 | 由于保障措施管道工程量较小，施工范围较零星，零星管件按实际发生计算 |  | 个 | 1
123 | 030804001019 | 零星管件 镀锌直通 DN32 | 由于保障措施管道工程量较小，施工范围较零星，零星管件按实际发生计算 |  | 个 | 1
124 | 030804001020 | 零星管件 镀锌堵头 DN32 | 由于保障措施管道工程量较小，施工范围较零星，零星管件按实际发生计算 |  | 个 | 1
四层喷淋拆除措施合计
五层喷淋拆除措施
125 | 031001001018 | 镀锌钢管拆除 DN100 | 喷淋管网断开与施工区域的连接管道处封堵，需拆除3m管道进行制作沟槽或套丝。 |  | m | 3
本页小计
注：为计取规费等的使用，可在表中增设其中：“定额人工费”。
表—08
分部分项工程和单价措施项目清单与计价表
工程名称：安装工程 |  |  |  | 标段： |  |  |  | 第 11 页 共 37 页
序号 | 项目编码 | 项目名称 | 项目特征描述 |  | 计量单位 | 工程量 | 金额（元）
[7 empty] | 综合单价 |  | 综合合价 | 其中
暂估价
126 | 031001001019 | 镀锌钢管安装 DN100 | 喷淋管网断开与施工区域的连接管道处封堵，需拆除3m管道进行制作沟槽或套丝，重新安装。 |  | m | 3
127 | 031001001020 | 镀锌钢管拆除 DN40 | 喷淋管网断开与施工区域的连接管道处封堵，需拆除3m管道进行制作沟槽或套丝。 |  | m | 3
128 | 031001001021 | 镀锌钢管安装 DN40 | 喷淋管网断开与施工区域的连接管道处封堵，需拆除3m管道进行制作沟槽或套丝，重新安装。 |  | m | 3
129 | 030804001021 | 零星管件 沟槽卡箍 DN100 | 由于保障措施管道工程量较小，施工范围较零星，零星管件按实际发生计算 |  | 个 | 1
130 | 030804001022 | 零星管件 沟槽卡箍 DN100 | 由于保障措施管道工程量较小，施工范围较零星，零星管件按实际发生计算 |  | 个 | 1
131 | 030804001023 | 零星管件 镀锌直通 DN40 | 由于保障措施管道工程量较小，施工范围较零星，零星管件按实际发生计算 |  | 个 | 1
132 | 030804001024 | 零星管件 镀锌堵头 DN40 | 由于保障措施管道工程量较小，施工范围较零星，零星管件按实际发生计算 |  | 个 | 1
五层喷淋拆除措施合计
一期拆除措施部分合计
一期施工部分
三层喷淋保障（一期施工）
133 | 03B001 | 零星用工人工费 | 1.SL-13立管，关阀门、放水、重新注水人工费 2.本层需在原系统主管上开三通，整层喷淋水需要排空 |  | 工日 | 3
134 | 031001001022 | 镀锌钢管拆除 DN150 | 原喷淋主管拆除3米，为安装消火栓保障管道三通做准备。 |  | m | 3
135 | 031001001023 | 镀锌钢管安装 DN150 | 原喷淋主管拆除后恢复安装。 |  | m | 3
本页小计
注：为计取规费等的使用，可在表中增设其中：“定额人工费”。
表—08
分部分项工程和单价措施项目清单与计价表
工程名称：安装工程 |  |  |  | 标段： |  |  |  | 第 12 页 共 37 页
序号 | 项目编码 | 项目名称 | 项目特征描述 |  | 计量单位 | 工程量 | 金额（元）
[7 empty] | 综合单价 |  | 综合合价 | 其中
暂估价
136 | 030804001025 | 沟槽管件安装 DN150 | 在原主管增设三通及阀门，为第一期施工范围喷淋管网提供水源 |  | 个 | 2
137 | 030901001002 | 镀锌钢管 DN150 | 增设消火栓保障管，与一期施工范围内的消火栓环管连通 |  | m | 1
138 | 031003002002 | 法兰阀门 DN150 | 1.原系统管网增设三通及相应阀门，为第一期施工范围喷淋管网提供水源； 2.与二期施工相连接的管网增设阀门，或做封堵措施 |  | 个 | 2
139 | 031003001009 | 螺纹阀门 DN50 | 1.原系统管网增设三通及相应阀门，为第一期施工范围喷淋管网提供水源； 2.与二期施工相连接的管网增设阀门，或做封堵措施 |  | 个 | 1
140 | 030804001026 | 零星管件 镀锌直通 DN25 | 由于保障措施管道工程量较小，施工范围较零星，零星管件按实际发生计算 |  | 个 | 8
141 | 030804001027 | 零星管件 镀锌堵头 DN25 | 由于保障措施管道工程量较小，施工范围较零星，零星管件按实际发生计算 |  | 个 | 8
三层喷淋保障（一期施工）合计
四层喷淋保障（一期施工）
142 | 03B001 | 零星用工人工费 | 1.SL-13立管，关阀门、放水、重新注水人工费 2.本层需在原系统主管上开三通，整层喷淋水需要排空 |  | 工日 | 3
143 | 031001001024 | 镀锌钢管拆除 DN150 | 原喷淋主管拆除3米，为安装消火栓保障管道三通做准备。 |  | m | 3
144 | 031001001025 | 镀锌钢管安装 DN150 | 原喷淋主管拆除后恢复安装。 |  | m | 3
145 | 030804001028 | 沟槽管件安装 DN150 | 在原主管增设三通及阀门，为第一期施工范围喷淋管网提供水源 |  | 个 | 2
146 | 030901001003 | 镀锌钢管 DN150 | 增设消火栓保障管，与一期施工范围内的消火栓环管连通 |  | m | 1
本页小计
注：为计取规费等的使用，可在表中增设其中：“定额人工费”。
表—08
分部分项工程和单价措施项目清单与计价表
工程名称：安装工程 |  |  |  | 标段： |  |  |  | 第 13 页 共 37 页
序号 | 项目编码 | 项目名称 | 项目特征描述 |  | 计量单位 | 工程量 | 金额（元）
[7 empty] | 综合单价 |  | 综合合价 | 其中
暂估价
147 | 031003002003 | 法兰阀门 DN150 | 1.原系统管网增设三通及相应阀门，为第一期施工范围喷淋管网提供水源； 2.与二期施工相连接的管网增设阀门，或做封堵措施 |  | 个 | 2
148 | 031003001010 | 螺纹阀门 DN50 | 1.原系统管网增设三通及相应阀门，为第一期施工范围喷淋管网提供水源； 2.与二期施工相连接的管网增设阀门，或做封堵措施 |  | 个 | 1
149 | 030804001029 | 零星管件 镀锌直通 DN32 | 由于保障措施管道工程量较小，施工范围较零星，零星管件按实际发生计算 |  | 个 | 9
150 | 030804001030 | 零星管件 镀锌堵头 DN32 | 由于保障措施管道工程量较小，施工范围较零星，零星管件按实际发生计算 |  | 个 | 9
四层喷淋保障（一期施工）合计
五层喷淋保障（一期施工）
151 | 03B001 | 零星用工人工费 | 1.SL-13立管，关阀门、放水、重新注水人工费 2.本层需在原系统主管上开三通，整层喷淋水需要排空 |  | 工日 | 3
152 | 031001001026 | 镀锌钢管拆除 DN150 | 原喷淋主管拆除3米，为安装消火栓保障管道三通做准备。 |  | m | 3
153 | 031001001027 | 镀锌钢管安装 DN150 | 原喷淋主管拆除后恢复安装。 |  | m | 3
154 | 030804001031 | 沟槽管件安装 DN150 | 在原主管增设三通及阀门，为第一期施工范围喷淋管网提供水源 |  | 个 | 2
155 | 030901001004 | 镀锌钢管 DN80 | 增设消火栓保障管，与一期施工范围内的消火栓环管连通 |  | m | 1
156 | 031003002004 | 法兰阀门 DN80 | 1.原系统管网增设三通及相应阀门，为第一期施工范围喷淋管网提供水源； 2.与二期施工相连接的管网增设阀门，或做封堵措施 |  | 个 | 2
本页小计
注：为计取规费等的使用，可在表中增设其中：“定额人工费”。
表—08
分部分项工程和单价措施项目清单与计价表
工程名称：安装工程 |  |  |  | 标段： |  |  |  | 第 14 页 共 37 页
序号 | 项目编码 | 项目名称 | 项目特征描述 |  | 计量单位 | 工程量 | 金额（元）
[7 empty] | 综合单价 |  | 综合合价 | 其中
暂估价
157 | 030804001032 | 零星管件 镀锌直通 DN32 | 由于保障措施管道工程量较小，施工范围较零星，零星管件按实际发生计算 |  | 个 | 7
158 | 030804001033 | 零星管件 镀锌堵头 DN32 | 由于保障措施管道工程量较小，施工范围较零星，零星管件按实际发生计算 |  | 个 | 7
五层喷淋保障（一期施工）合计
一期施工部分合计
喷淋系统保障（一期施工）合计
暖通系统保障（一期施工）
空调冷冻水系统保障
| * | 三层空调冷冻水系统保障
159 | 03B001 | 零星用工人工费 | 1.关阀门、放水、重新注水人工费 2.关闭立管主阀门，排空管道冷冻水立管L1-4，L2-4，临时阀门完成后进行关闭，其他楼层恢复供水 |  | 工日 | 1
160 | 031003003001 | 蝶阀 DN80 | 增设立管至楼层水平管道的临时阀门 |  | 个 | 2
161 | 031003001011 | 螺纹阀门 DN25 | 与二期施工相连接的管网增设阀门。 |  | 个 | 2
162 | 031002001005 | 管道支架 | 1.制作 2.安装 |  | kg | 6.055
三层空调冷冻水系统保障合计
| * | 四层空调冷冻水系统保障
本页小计
注：为计取规费等的使用，可在表中增设其中：“定额人工费”。
表—08
分部分项工程和单价措施项目清单与计价表
工程名称：安装工程 |  |  |  | 标段： |  |  |  | 第 15 页 共 37 页
序号 | 项目编码 | 项目名称 | 项目特征描述 |  | 计量单位 | 工程量 | 金额（元）
[7 empty] | 综合单价 |  | 综合合价 | 其中
暂估价
163 | 03B001 | 零星用工人工费 | 1.关阀门、放水、重新注水人工费 2.关闭立管主阀门，排空管道冷冻水立管L1-4，L2-4，临时阀门完成后进行关闭，其他楼层恢复供水 |  | 工日 | 1
164 | 031003003002 | 蝶阀 DN80 | 增设立管至楼层水平管道的临时阀门 |  | 个 | 2
165 | 031003001012 | 螺纹阀门 DN25 | 与二期施工相连接的管网增设阀门。 |  | 个 | 6
166 | 031002001006 | 管道支架 | 1.制作 2.安装 |  | kg | 18.165
四层空调冷冻水系统保障合计
| * | 五层空调冷冻水系统保障
167 | 03B001 | 零星用工人工费 | 1.关阀门、放水、重新注水人工费 2.关闭立管主阀门，排空管道冷冻水立管L1-4，L2-4，临时阀门完成后进行关闭，其他楼层恢复供水 |  | 工日 | 1
168 | 031003003003 | 蝶阀 DN80 | 增设立管至楼层水平管道的临时阀门 |  | 个 | 2
169 | 031003001013 | 螺纹阀门 DN25 | 与二期施工相连接的管网增设阀门。 |  | 个 | 6
170 | 031002001007 | 管道支架 | 1.制作 2.安装 |  | kg | 18.165
五层空调冷冻水系统保障合计
空调冷冻水系统保障合计
空调风系统保障
五层空调风保障措施
171 | 030703012001 | 临时法兰 400X160 | 与二期施工相连接的风管，在交接处预留风管法兰 |  | kg | 4.2224
172 | 030703012002 | 临时法兰 630X160 | 与二期施工相连接的风管，在交接处预留风管法兰 |  | kg | 5.9566
本页小计
注：为计取规费等的使用，可在表中增设其中：“定额人工费”。
表—08
分部分项工程和单价措施项目清单与计价表
工程名称：安装工程 |  |  |  | 标段： |  |  |  | 第 16 页 共 37 页
序号 | 项目编码 | 项目名称 | 项目特征描述 |  | 计量单位 | 工程量 | 金额（元）
[7 empty] | 综合单价 |  | 综合合价 | 其中
暂估价
173 | 030702001003 | 碳钢通风管道 | 与二期施工相连接的风管，在交接处采用0.5mm镀锌钢板封堵 |  | m2 | 0.1648
174 | 030702001004 | 碳钢通风管道 拆除 | 与二期施工相连接的风管，在交接处采用0.5mm镀锌钢板封堵，后期拆除封堵 |  | m2 | 0.1648
175 | 031002001008 | 风管双向抗震支架 | 为保障后期接驳防止风管位移引起天花变形，交接处应增设抗震支架ZYF-400-TL |  | 套 | 2
176 | 031002001009 | 风管双向抗震支架 | 为保障后期接驳防止风管位移引起天花变形，交接处应增设抗震支架ZYF-630-TL |  | 套 | 2
五层空调风保障措施合计
空调风系统保障合计
暖通系统保障（一期施工）合计
防排烟系统保障（一期施工）
三层防排烟系统保障措施
177 | 030703012003 | 临时法兰 800X320 | 与二期施工相连接的风管，在交接处预留风管法兰 |  | kg | 16.8896
178 | 030703012004 | 临时法兰 1350X450 | 与二期施工相连接的风管，在交接处预留风管法兰 |  | kg | 13.572
179 | 030702001005 | 碳钢通风管道 | 与二期施工相连接的风管，在交接处采用0.5mm镀锌钢板封堵 |  | m2 | 1.1195
180 | 030702001006 | 碳钢通风管道 拆除 | 与二期施工相连接的风管，在交接处采用0.5mm镀锌钢板封堵，后期拆除封堵 |  | m2 | 1.1195
181 | 031002001010 | 风管双向抗震支架 | 为保障后期接驳防止风管位移引起天花变形，交接处应增设抗震支架ZYF-800-TL |  | 套 | 3
182 | 031002001011 | 风管双向抗震支架 | 为保障后期接驳防止风管位移引起天花变形，交接处应增设抗震支架ZYF-1350-TL |  | 套 | 2
本页小计
注：为计取规费等的使用，可在表中增设其中：“定额人工费”。
表—08
分部分项工程和单价措施项目清单与计价表
工程名称：安装工程 |  |  |  | 标段： |  |  |  | 第 17 页 共 37 页
序号 | 项目编码 | 项目名称 | 项目特征描述 |  | 计量单位 | 工程量 | 金额（元）
[7 empty] | 综合单价 |  | 综合合价 | 其中
暂估价
三层防排烟系统保障措施合计
四层防排烟系统保障措施
183 | 030703012005 | 临时法兰 1350X450 | 与二期施工相连接的风管，在交接处预留风管法兰 |  | kg | 13.572
184 | 030703012006 | 临时法兰 1250X400 | 与二期施工相连接的风管，在交接处预留风管法兰 |  | kg | 12.441
185 | 030702001007 | 碳钢通风管道 | 与二期施工相连接的风管，在交接处采用0.5mm镀锌钢板封堵 |  | m2 | 1.1075
186 | 030702001008 | 碳钢通风管道 拆除 | 与二期施工相连接的风管，在交接处采用0.5mm镀锌钢板封堵，后期拆除封堵 |  | m2 | 1.1075
187 | 031002001012 | 风管双向抗震支架 | 为保障后期接驳防止风管位移引起天花变形，交接处应增设抗震支架ZYF-1250-TL |  | 套 | 2
188 | 031002001013 | 风管双向抗震支架 | 为保障后期接驳防止风管位移引起天花变形，交接处应增设抗震支架ZYF-1350-TL |  | 套 | 2
四层防排烟系统保障措施合计
五层防排烟系统保障措施
189 | 030703012007 | 临时法兰 1000X220 | 与二期施工相连接的风管，在交接处预留风管法兰 |  | kg | 9.1988
190 | 030702001009 | 碳钢通风管道 | 与二期施工相连接的风管，在交接处采用0.5mm镀锌钢板封堵 |  | m2 | 0.22
191 | 030702001010 | 碳钢通风管道 拆除 | 与二期施工相连接的风管，在交接处采用0.5mm镀锌钢板封堵，后期拆除封堵 |  | m2 | 0.22
192 | 031002001014 | 风管双向抗震支架 | 为保障后期接驳防止风管位移引起天花变形，交接处应增设抗震支架ZYF-1000-TL |  | 套 | 1
五层防排烟系统保障措施合计
本页小计
注：为计取规费等的使用，可在表中增设其中：“定额人工费”。
表—08
分部分项工程和单价措施项目清单与计价表
工程名称：安装工程 |  |  |  | 标段： |  |  |  | 第 18 页 共 37 页
序号 | 项目编码 | 项目名称 | 项目特征描述 |  | 计量单位 | 工程量 | 金额（元）
[7 empty] | 综合单价 |  | 综合合价 | 其中
暂估价
防排烟系统保障（一期施工）合计
电气系统保障（一期施工）
动力系统保障
三层动力系统保障
193 | 03B001 | 零星用工人工费 | 1.检查并选用原有楼层配电间的备用回路开关、检查、停电、送电等人工费 |  | 工日 | 4
194 | 030404017001 | 3层一期临时配电箱-1 | 1.本体安装 2.基础型钢制作、安装 3.焊、压接线端子 4.补刷(喷)油漆 5.接地 |  | 台 | 1
195 | 030404017002 | 3层一期临时配电箱-1（永久状态修改及接驳） | 后期正式电缆、电线施工至电缆接驳箱分开关的上桩接通，并将开关常闭，风机盘管及分布式智适应模块线路接通 |  | 台 | 1
196 | 030408001001 | 临时电力电缆 WDZ-YJY-4X25+1X16 | 临时电缆，天花内明敷 |  | m | 81.7
197 | 030408001002 | 临时电力电缆拆除 WDZ-YJY-4X25+1X16 | 临时电缆，后期拆除报废 |  | m | 81.7
198 | 030408006001 | 电力电缆头 | 1.名称:电力电缆头 2.规格:35mm2以下 3.安装部位:室内 |  | 个 | 2
199 | 030411001007 | 配管 SC20 | 风机盘管临时电源 |  | m | 7
200 | 030411004009 | 配线 WDZB-BYJ-2.5mm2 | 风机盘管临时电源 |  | m | 51.6
201 | 030411004010 | 配线 | 1.名称:管内穿线 2.规格:WDZB-BYJ-4 3.临时电箱接驳3-1XFKX2增加部分 |  | m | 12
本页小计
注：为计取规费等的使用，可在表中增设其中：“定额人工费”。
表—08
分部分项工程和单价措施项目清单与计价表
工程名称：安装工程 |  |  |  | 标段： |  |  |  | 第 19 页 共 37 页
序号 | 项目编码 | 项目名称 | 项目特征描述 |  | 计量单位 | 工程量 | 金额（元）
[7 empty] | 综合单价 |  | 综合合价 | 其中
暂估价
202 | 030408001003 | 电力电缆 WDZ-YJY-5X10mm2 | 临时电箱接驳3PAL1-3增加部分 |  | m | 4.4
203 | 030408006002 | 电力电缆头 | 1.名称:电力电缆头 2.规格:16mm2以下 3.安装部位:室内 |  | 个 | 2
204 | 030411004011 | 配线 | 1.名称:管内穿线 2.规格:WDZB-BYJ-4 3.临时电箱接驳3KAP1-1增加部分 |  | m | 12
205 | 030411006004 | 接线盒预留及线头接驳 | 1.预留接线盒 2.电线预留0.3m*2 2.线头接驳处理 |  | 个 | 1
206 | 030411006005 | 接线盒预留及线头接驳（风机盘管控制线） | 1.预留接线盒 2.电线预留0.3m*2 2.线头接驳处理 |  | 个 | 2
207 | 030414002002 | 送配电装置系统 | 1.临时供电系统调试 |  | 系统 | 1
三层动力系统保障合计
四层动力系统保障
208 | 03B001 | 零星用工人工费 | 1.检查并选用原有楼层配电间的备用回路开关、检查、停电、送电等人工费 |  | 工日 | 4
209 | 030404017003 | 4层一期临时配电箱-1 | 1.本体安装 2.基础型钢制作、安装 3.焊、压接线端子 4.补刷(喷)油漆 5.接地 |  | 台 | 1
210 | 030404017004 | 4层一期临时配电箱-1（永久状态修改及接驳） | 后期正式电缆、电线施工至电缆接驳箱分开关的上桩接通，并将开关常闭，风机盘管及分布式智适应模块线路接通 |  | 台 | 1
211 | 030408001004 | 临时电力电缆 WDZ-YJY-4X25+1X16 | 临时电缆，天花内明敷 |  | m | 73.8
212 | 030408001005 | 临时电力电缆拆除 WDZ-YJY-4X25+1X16 | 临时电缆，后期拆除报废 |  | m | 73.8
本页小计
注：为计取规费等的使用，可在表中增设其中：“定额人工费”。
表—08
分部分项工程和单价措施项目清单与计价表
工程名称：安装工程 |  |  |  | 标段： |  |  |  | 第 20 页 共 37 页
序号 | 项目编码 | 项目名称 | 项目特征描述 |  | 计量单位 | 工程量 | 金额（元）
[7 empty] | 综合单价 |  | 综合合价 | 其中
暂估价
213 | 030408006003 | 电力电缆头 | 1.名称:电力电缆头 2.规格:35mm2以下 3.安装部位:室内 |  | 个 | 2
214 | 030411001008 | 配管 SC20 | 风机盘管临时电源 |  | m | 19
215 | 030411004012 | 配线 WDZB-BYJ-2.5mm2 | 风机盘管临时电源 |  | m | 87.6
216 | 030411001009 | 配管拆除 SC20 | 风机盘管临时电源拆除 |  | m | 7
217 | 030411004013 | 配线拆除 WDZB-BYJ-2.5mm2 | 风机盘管临时电源拆除 |  | m | 31.2
218 | 030408001006 | 矿物绝缘电缆 NG-A(BTLY)-5X6mm2 | 临时电箱接驳4JYKX2-1、4JYKX2-3增加部分 |  | m | 8.8
219 | 030408006004 | 电力电缆头 | 1.名称:电力电缆头 2.规格:16mm2以下 3.安装部位:室内 |  | 个 | 4
220 | 030411004014 | 配线 | 1.名称:管内穿线 2.规格:WDZB-BYJ-4 3.临时电箱接驳4-2XFKX3增加部分 |  | m | 12
221 | 030408001007 | 电力电缆 WDZ-YJY-5X10mm2 | 临时电箱接驳4PAL2-3增加部分 |  | m | 4.4
222 | 030408006005 | 电力电缆头 | 1.名称:电力电缆头 2.规格:16mm2以下 3.安装部位:室内 |  | 个 | 2
223 | 030411004015 | 配线 | 1.名称:管内穿线 2.规格:WDZB-BYJ-4 3.临时电箱接驳4KAP2-3增加部分 |  | m | 12
224 | 030411006006 | 接线盒预留及线头接驳 | 1.预留接线盒 2.电线预留0.3m*2 2.线头接驳处理 |  | 个 | 2
225 | 030411006007 | 接线盒预留及线头接驳（风机盘管控制线） | 1.预留接线盒 2.电线预留0.3m*2 2.线头接驳处理 |  | 个 | 2
226 | 030414002003 | 送配电装置系统 | 1.临时供电系统调试 |  | 系统 | 1
本页小计
注：为计取规费等的使用，可在表中增设其中：“定额人工费”。
表—08
分部分项工程和单价措施项目清单与计价表
工程名称：安装工程 |  |  |  | 标段： |  |  |  | 第 21 页 共 37 页
序号 | 项目编码 | 项目名称 | 项目特征描述 |  | 计量单位 | 工程量 | 金额（元）
[7 empty] | 综合单价 |  | 综合合价 | 其中
暂估价
四层动力系统保障合计
五层动力系统保障
227 | 03B001 | 零星用工人工费 | 1.检查并选用原有楼层配电间的备用回路开关、检查、停电、送电等人工费 |  | 工日 | 4
228 | 030404017005 | 5层一期临时配电箱-1 | 1.本体安装 2.基础型钢制作、安装 3.焊、压接线端子 4.补刷(喷)油漆 5.接地 |  | 台 | 1
229 | 030404017006 | 5层一期临时配电箱-1（永久状态修改及接驳） | 后期正式电缆、电线施工至电缆接驳箱分开关的上桩接通，并将开关常闭，风机盘管及分布式智适应模块线路接通 |  | 台 | 1
230 | 030404017007 | 5层AHU-501电缆接线箱-a，b | 1.本体安装 2.基础型钢制作、安装 3.焊、压接线端子 4.补刷(喷)油漆 5.接地 |  | 台 | 2
231 | 030408001008 | 临时电力电缆 WDZ-YJY-4X25+1X16 | 临时电缆，天花内明敷 |  | m | 81.7
232 | 030408001009 | 临时电力电缆拆除 WDZ-YJY-4X25+1X16 | 临时电缆，后期拆除报废 |  | m | 81.7
233 | 030408006006 | 电力电缆头 | 1.名称:电力电缆头 2.规格:35mm2以下 3.安装部位:室内 |  | 个 | 2
234 | 030408001010 | 电力电缆 WDZB-YJY-3X50+2*25mm2 | 5层AHU-501电缆接线箱-a，b增加电缆部分 |  | m | 12
235 | 030408006007 | 电力电缆头 | 1.名称:电力电缆头 2.规格:70mm2以下 3.5层AHU-501电缆接线箱-a，b增加电缆头 |  | 个 | 4
本页小计
注：为计取规费等的使用，可在表中增设其中：“定额人工费”。
表—08
分部分项工程和单价措施项目清单与计价表
工程名称：安装工程 |  |  |  | 标段： |  |  |  | 第 22 页 共 37 页
序号 | 项目编码 | 项目名称 | 项目特征描述 |  | 计量单位 | 工程量 | 金额（元）
[7 empty] | 综合单价 |  | 综合合价 | 其中
暂估价
236 | 030408001011 | 电力电缆 WDZ-YJY-5X4mm2 | 临时电箱接驳4-2XFKX3增加部分 |  | m | 6.8
237 | 030408006008 | 电力电缆头 | 1.名称:电力电缆头 2.规格:16mm2以下 3.安装部位:室内 |  | 个 | 2
238 | 030408001012 | 电力电缆 WDZ-YJY-5X10mm2 | 临时电箱接驳5PAL1-5、5PAL1-4增加部分 |  | m | 13.6
239 | 030408006009 | 电力电缆头 | 1.名称:电力电缆头 2.规格:16mm2以下 3.安装部位:室内 |  | 个 | 4
240 | 030408001013 | 电力电缆 WDZ-YJY-5X4mm2 | 临时电箱接驳5KAP1-5、5KAP1-4、5-1XFKX3增加部分 |  | m | 20.4
241 | 030408006010 | 电力电缆头 | 1.名称:电力电缆头 2.规格:16mm2以下 3.安装部位:室内 |  | 个 | 6
242 | 030408001014 | 矿物绝缘电缆 NG-A(BTLY)-5X10mm2 | 临时电箱接驳5PYKX1-2增加部分 |  | m | 13.6
243 | 030408006011 | 电力电缆头 | 1.名称:矿物绝缘电缆终端头 2.规格:5x10mm2 3.安装部位:室内 |  | 个 | 4
244 | 030408001015 | 电力电缆 WDZ-YJY-5X6mm2 | 临时电箱接驳5PAL1-6增加部分 |  | m | 6.8
245 | 030408006012 | 电力电缆头 | 1.名称:电力电缆头 2.规格:16mm2以下 3.安装部位:室内 |  | 个 | 2
246 | 030411006008 | 接线盒预留及线头接驳 | 1.预留接线盒 2.电线预留0.3m*2 2.线头接驳处理 |  | 个 | 3
247 | 030411006009 | 接线盒预留及线头接驳（风机盘管控制线） | 1.预留接线盒 2.电线预留0.3m*2 2.线头接驳处理 |  | 个 | 2
248 | 030414002004 | 送配电装置系统 | 1.临时供电系统调试 |  | 系统 | 1
五层动力系统保障合计
本页小计
注：为计取规费等的使用，可在表中增设其中：“定额人工费”。
表—08
分部分项工程和单价措施项目清单与计价表
工程名称：安装工程 |  |  |  | 标段： |  |  |  | 第 23 页 共 37 页
序号 | 项目编码 | 项目名称 | 项目特征描述 |  | 计量单位 | 工程量 | 金额（元）
[7 empty] | 综合单价 |  | 综合合价 | 其中
暂估价
动力系统保障合计
应急照明系统保障
249 | 03B001 | 零星用工人工费 | 1.检查并选用原有楼层配电间的备用回路开关、检查、停电、送电等人工费 |  | 工日 | 2
250 | 030404017008 | 临时安装应急照明配电箱2WE2-1、3WE2-1、4WE2-1、5WE2-1（设备不计价） | 1.本体安装 2.基础型钢制作、安装 3.焊、压接线端子 4.补刷(喷)油漆 5.接地 |  | 台 | 4
251 | 030404017009 | 临时安装应急照明配电箱2WE2-1、3WE2-1、4WE2-1、5WE2-1 拆除 | 拆除 |  | 台 | 4
252 | 030411001010 | 金属软管 20 | 临时电缆，天花内穿金属软管明敷 |  | m | 257.7
253 | 030411001011 | 配管 SC20 | 风机盘管临时电源 |  | m | 18
254 | 030411004016 | 配线 | 1.名称:绝缘电线 2.配线形式:管/槽内穿线 3.型号、规格:WDZBN-BYJ-2.5 4.材质:铜芯 |  | m | 551.4
255 | 030411001012 | 金属软管 20 拆除 | 临时电缆，天花内穿金属软管明敷，后期拆除 |  | m | 257.7
256 | 030411001013 | 配管 SC20 拆除 | 风机盘管临时电源 |  | m | 18
257 | 030411004017 | 配线 拆除 | 后期拆除 |  | m | 551.4
258 | 030411006010 | 接线盒预留及线头接驳 | 1.预留接线盒 2.电线预留0.3m*2 2.线头接驳处理 |  | 个 | 11
本页小计
注：为计取规费等的使用，可在表中增设其中：“定额人工费”。
表—08
分部分项工程和单价措施项目清单与计价表
工程名称：安装工程 |  |  |  | 标段： |  |  |  | 第 24 页 共 37 页
序号 | 项目编码 | 项目名称 | 项目特征描述 |  | 计量单位 | 工程量 | 金额（元）
[7 empty] | 综合单价 |  | 综合合价 | 其中
暂估价
259 | 030411001014 | 配管 SC25 | 1.名称:镀锌钢管 2.材质:钢制 3.规格:SC25,壁厚满足设计图纸要求 4.配置形式:综合考虑 |  | m | 4
260 | 030411004018 | 配线 WDZBN-BYJ-4mm2 | 二层增设挡烟垂壁线路 |  | m | 12
261 | 030414002005 | 送配电装置系统 | 1.临时供电系统调试 |  | 系统 | 4
应急照明系统保障合计
电气系统保障（一期施工）合计
二次机电
262 | 030411004019 | 配线 | 1.名称:管内穿线 2.规格:WDZB-BYJ-2.5 |  | m | 450
263 | 030411004020 | 配线 | 1.名称:绝缘电线 2.配线形式:管/槽内穿线 3.型号、规格:WDZB-BYJ-4mm2 4.材质:铜芯 |  | m | 450
264 | 030411001015 | 配管 | 1.名称:镀锌钢管 2.材质:钢制 3.规格:JDG20,壁厚满足设计图纸要求 4.配置形式:综合考虑 |  | m | 300
265 | 030404033003 | 单联单控开关 | 1.名称:单联单控开关 2.规格:250V 10A 3.安装方式:暗装 4.其他详见招标图纸、招标文件、国家相关规范 5.完成本清单项目所需的一切相关工作 |  | 个 | 2
266 | 030411006011 | 接线盒 | 1.名称:接线盒 2.材质:综合考虑 3.安装形式:综合考虑 |  | 个 | 2
267 | 030412005001 | 灯盘 | 1.名称:LED灯盘 2.型号:24W600x600 3.安装形式:嵌入式 |  | 套 | 4
本页小计
注：为计取规费等的使用，可在表中增设其中：“定额人工费”。
表—08
分部分项工程和单价措施项目清单与计价表
工程名称：安装工程 |  |  |  | 标段： |  |  |  | 第 25 页 共 37 页
序号 | 项目编码 | 项目名称 | 项目特征描述 |  | 计量单位 | 工程量 | 金额（元）
[7 empty] | 综合单价 |  | 综合合价 | 其中
暂估价
二次机电合计
东川楼一侧过渡措施合计
输血室
268 | 030404017010 | T接箱 | 1.名称:T接箱 2.规格:4x25+1x16 |  | 台 | 1
269 | 030408001016 | 电力电缆 | 1.名称:电力电缆 2.规格:WDUZB-YJY-1KV(4x25+1x16) |  | m | 81.6
270 | 030408001017 | 电力电缆 | 1.名称:电力电缆 2.规格:WDUZC-YJY-5x10 |  | m | 49.8
271 | 030408006013 | 电力电缆头 | 1.名称:电力电缆头 2.规格:16mm2以下 |  | 个 | 2
272 | 030408006014 | 电力电缆头 | 1.名称:电力电缆头 2.规格:35mm2以下 |  | 个 | 2
273 | 030411001016 | 配管 | 1.名称:电线管 2.规格:JDG50 3.配置形式:明配 |  | m | 131.4
274 | 030413003001 | 混凝土机械取孔 | 1.名称:混凝土机械取孔 2.规格:DN65 |  | 个 | 8
275 | 031002003001 | 套管 | 1.名称、类型:一般钢套管 2.规格:DN65 |  | 个 | 8
276 | 030408008001 | 防火封堵 | 防火封堵 |  | m3 | 0.05
277 | 030414002006 | 送配电装置系统 | 1.型号:交流供电系统 2.电压等级:1kV |  | 系统 | 1
输血室合计
2层康复科及孕妇学校
278 | 030404035002 | 二、三孔插座 | 1.名称:二、三孔插座 2.规格:250V10A 3.安装方式:墙面暗装 |  | 个 | 6
279 | 030411001017 | 配管 | 1.材质:PC 2.规格:20 3.配置形式:明配 |  | m | 2
280 | 030411004021 | 配线 | 1.名称:管内穿线 2.规格:WDZB-BYJ-2.5 |  | m | 15
本页小计
注：为计取规费等的使用，可在表中增设其中：“定额人工费”。
表—08
分部分项工程和单价措施项目清单与计价表
工程名称：安装工程 |  |  |  | 标段： |  |  |  | 第 26 页 共 37 页
序号 | 项目编码 | 项目名称 | 项目特征描述 |  | 计量单位 | 工程量 | 金额（元）
[7 empty] | 综合单价 |  | 综合合价 | 其中
暂估价
281 | 030404035003 | 二、三孔插座 | 1.名称:二、三孔插座 2.规格:250V10A 3.安装方式:墙面暗装 |  | 个 | 45
282 | 030411001018 | 配管 | 1.材质:PC 2.规格:20 3.配置形式:明配 |  | m | 85
283 | 030411004022 | 配线 | 1.名称:管内穿线 2.规格:WDZB-BYJ-2.5 |  | m | 255
2层康复科及孕妇学校合计
板房零星修缮
284 | 030702001011 | 排风系统-薄钢板风管- | 1.名称:碳钢风管 2.形状:矩形 |  | m2 | 82
285 | 030704002002 | 风管漏光试验、漏风试验 |  |  | m2 | 82
286 | 030704001001 | 通风工程检测、调试 |  |  | 系统 | 1
板房零星修缮合计
整体楼栋机电安装过渡措施
合计
通风空调
287 | 030701003005 | 分体空调（壁挂） | 1.名称:分体空调（壁挂） 2.参数、规格:制冷量:2HP 壁挂式 3.安装形式:壁挂式 4.本体及配件安装，含室外机不锈钢支架安装 |  | 台 | 6
288 | 030701003006 | 分体空调（柜式） | 1.名称:分体空调（柜式） 2.参数、规格:制冷量:3HP 柜式 3.安装形式:柜式 4.本体及配件安装，含室外机不锈钢支架安装 |  | 台 | 4
本页小计
注：为计取规费等的使用，可在表中增设其中：“定额人工费”。
表—08
分部分项工程和单价措施项目清单与计价表
工程名称：安装工程 |  |  |  | 标段： |  |  |  | 第 27 页 共 37 页
序号 | 项目编码 | 项目名称 | 项目特征描述 |  | 计量单位 | 工程量 | 金额（元）
[7 empty] | 综合单价 |  | 综合合价 | 其中
暂估价
289 | 030701003007 | 分体空调（柜式） | 1.名称:分体空调（柜式） 2.参数、规格:制冷量:5HP 柜式 3.安装形式:柜式 4.本体及配件安装，含室外机不锈钢支架安装 |  | 台 | 3
290 | 030701004001 | 风机盘管 | 1.名称:风机盘管FP-10 2.参数、规格:制冷量7.5KW;供热量5.15KW;风量:1600m3/h;电功率：0.17KW;噪音：49d(B);接管尺寸见图纸 3.安装形式:吊装 4.隔震垫(器)形式:弹簧吊钩 5.本体及配件安装 |  | 台 | 2
291 | 031002001015 | 设备支架 | 1.材质:型钢 2.支架形式:综合考虑 3.含支架除锈、刷防锈漆和调和漆各两遍 4.其他详见招标图纸、招标文件、国家相关规范 5.完成本清单项目所需的一切相关工作 |  | kg | 104.5
292 | 030108003001 | 排风机 | 1.名称:排风机 2.参数：风量：3000CMH；余压：650Pa；电功率：0.5KW，220V 3.本体及配件安装 4.减振器制作安装 5.安装形式:吊装 |  | 台 | 1
293 | 030702001012 | 镀锌钢板风管 | 1.材质:镀锌钢板 2.形状:矩形 3.长边:D≤450 4.板材厚度:δ=0.5mm 5.接口形式:咬口 6.支架:吊架(型钢综合) |  | m2 | 82.92
294 | 030702001013 | 镀锌钢板风管 | 1.材质:镀锌钢板 2.形状:矩形 3.长边:450＜D（b）≤630 4.板材厚度:δ=0.6mm 5.接口形式:咬口 6.支架:吊架(型钢综合) |  | m2 | 122.34
本页小计
注：为计取规费等的使用，可在表中增设其中：“定额人工费”。
表—08
分部分项工程和单价措施项目清单与计价表
工程名称：安装工程 |  |  |  | 标段： |  |  |  | 第 28 页 共 37 页
序号 | 项目编码 | 项目名称 | 项目特征描述 |  | 计量单位 | 工程量 | 金额（元）
[7 empty] | 综合单价 |  | 综合合价 | 其中
暂估价
295 | 030702001014 | 镀锌钢板风管 | 1.材质:镀锌钢板 2.形状:矩形 3.长边:630＜D（b）≤1000 4.板材厚度:δ=0.75mm 5.接口形式:咬口 6.支架:吊架(型钢综合) |  | m2 | 31.66
296 | 031002001016 | 风管支架除锈刷漆 | 1.材质:型钢 2.支架形式:综合考虑 3.含支架除锈、刷防锈漆和调和漆各两遍 |  | kg | 55
297 | 030703019001 | 风管软接头 | 1.名称:风管软接头 2.规格:按设计图纸要求 3.软接头制作、安装 |  | m2 | 9.02
298 | 031208003001 | 风管保温 | 1.名称:B1级橡塑发泡复合隔热保温板2.规格:δ=30mm厚 |  | m2 | 236.92
299 | 030704002003 | 风管漏光试验、漏风试验 | 1.风管漏光试验、漏风试验 |  | m2 | 236.92
300 | 030703007002 | 送风口（散流器） | 1.名称:送风口（散流器） 2.规格:400mm×400mm 3.本体及配件安装 |  | 个 | 4
301 | 030703007003 | 双层百叶风口 | 1.名称:双层百叶风口 2.规格:1200mm×200mm 3.本体及配件安装 |  | 个 | 4
302 | 030903003001 | 铜管 | 1.材质:铜管 2.规格:φ6.35 3.B1级橡塑发泡复合隔热保温板 δ=15mm厚 |  | m | 88
303 | 030903003002 | 铜管 | 1.材质:铜管 2.规格:φ9.52 3.B1级橡塑发泡复合隔热保温板 δ=15mm厚 |  | m | 35
304 | 030903003003 | 铜管 | 1.材质:铜管 2.规格:φ12.7 3.B1级橡塑发泡复合隔热保温板 δ=15mm厚 |  | m | 32
305 | 030903003004 | 铜管 | 1.材质:铜管 2.规格:φ15.9 3.B1级橡塑发泡复合隔热保温板 δ=15mm厚 |  | m | 32
本页小计
注：为计取规费等的使用，可在表中增设其中：“定额人工费”。
表—08
分部分项工程和单价措施项目清单与计价表
工程名称：安装工程 |  |  |  | 标段： |  |  |  | 第 29 页 共 37 页
序号 | 项目编码 | 项目名称 | 项目特征描述 |  | 计量单位 | 工程量 | 金额（元）
[7 empty] | 综合单价 |  | 综合合价 | 其中
暂估价
306 | 030903003005 | 铜管 | 1.材质:铜管 2.规格:φ22.2*1.2 3.B1级橡塑发泡复合隔热保温板 δ=15mm厚 |  | m | 18
307 | 03B001 | 制冷剂 | 1.材质:制冷剂 2.规格:空调环保制冷剂 |  | kg | 10
308 | 031001001028 | 镀锌钢管 | 1.安装部位:室内 2.输送介质:冷冻水 3.材质:镀锌钢管 4.规格:DN20mm（国标壁厚） 5.连接方式:螺纹连接 6.难燃B1级橡塑复合隔热保温材料(厚度30mm) 7.管道消毒、冲洗、水压试验 8.防腐刷漆要求:按设计图纸要求 |  | m | 58
309 | 031001001029 | 镀锌钢管 | 1.安装部位:室内 2.输送介质:冷冻水 3.材质:镀锌钢管 4.规格:DN25mm（国标壁厚） 5.连接方式:螺纹连接 6.难燃B1级橡塑复合隔热保温材料(厚度33mm) 7.管道消毒、冲洗、水压试验 |  | m | 48
310 | 031001001030 | 镀锌钢管 | 1.安装部位:室内 2.输送介质:冷冻水 3.材质:镀锌钢管 4.规格:DN32mm（国标壁厚） 5.连接方式:螺纹连接 6.难燃B1级橡塑复合隔热保温材料(厚度33mm) 7.管道消毒、冲洗、水压试验 |  | m | 32
311 | 031001001031 | 镀锌钢管 | 1.安装部位:室内 2.输送介质:冷冻水 3.材质:镀锌钢管 4.规格:DN40mm（国标壁厚） 5.连接方式:螺纹连接 6.难燃B1级橡塑复合隔热保温材料(厚度36mm) 7.管道消毒、冲洗、水压试验 |  | m | 36
本页小计
注：为计取规费等的使用，可在表中增设其中：“定额人工费”。
表—08
分部分项工程和单价措施项目清单与计价表
工程名称：安装工程 |  |  |  | 标段： |  |  |  | 第 30 页 共 37 页
序号 | 项目编码 | 项目名称 | 项目特征描述 |  | 计量单位 | 工程量 | 金额（元）
[7 empty] | 综合单价 |  | 综合合价 | 其中
暂估价
312 | 031001001032 | 镀锌钢管 | 1.安装部位:室内 2.输送介质:冷冻水 3.材质:镀锌钢管 4.规格:DN50mm（国标壁厚） 5.连接方式:螺纹连接 6.难燃B1级橡塑复合隔热保温材料(厚度36mm) 7.管道消毒、冲洗、水压试验 |  | m | 32
313 | 031003001014 | 截止阀 | 1.名称:截止阀 2.材质:铜质 3.规格:DN20 4.连接方式:螺纹连接 5.本体及配件、保温隔热安装 |  | 个 | 4
314 | 031003001015 | 截止阀 | 1.名称:截止阀 2.材质:铜质 3.规格:DN25 4.连接方式:螺纹连接 5.本体及配件、保温隔热安装 |  | 个 | 4
315 | 031003001016 | 截止阀 | 1.名称:截止阀 2.材质:铜质 3.规格:DN40 4.连接方式:螺纹连接 5.本体及配件、保温隔热安装 |  | 个 | 4
316 | 031003010001 | 金属软管 | 1.名称:金属软管 2.材质:金属 3.规格:DN20 4.连接方式:按设计要求 5.本体及配件、保温隔热安装 |  | 个 | 4
317 | 031003010002 | 金属软管 | 1.名称:金属软管 2.材质:金属 3.规格:DN25 4.连接方式:按设计要求 5.本体及配件、保温隔热安装 |  | 个 | 4
318 | 031003003004 | 蝶阀 | 1.名称:蝶阀 2.材质:详设计图纸要求 3.规格:DN65 4.连接方式:法兰连接 5.本体及配件安装 |  | 个 | 1
通风空调合计
电气系统
本页小计
注：为计取规费等的使用，可在表中增设其中：“定额人工费”。
表—08
分部分项工程和单价措施项目清单与计价表
工程名称：安装工程 |  |  |  | 标段： |  |  |  | 第 31 页 共 37 页
序号 | 项目编码 | 项目名称 | 项目特征描述 |  | 计量单位 | 工程量 | 金额（元）
[7 empty] | 综合单价 |  | 综合合价 | 其中
暂估价
319 | 030411001019 | 配管拆除 | 1.材质:PC 2.规格:20 3.配置形式:明配 |  | m | 100
320 | 030411001020 | 配管拆除 | 1.材质:PC 2.规格:25 3.配置形式:明配 |  | m | 210
321 | 030411003002 | 桥架拆除 | 1.名称:钢制桥架 2.型号:200*100 |  | m | 55
322 | 粤R2-1-65 | 成套配电箱拆除 落地式 | 成套配电箱拆除 落地式 |  | 台 | 2
323 | 粤R2-1-65 | 成套配电箱拆除 悬挂嵌入式 | 成套配电箱拆除 悬挂嵌入式 |  | 台 | 3
324 | 030404017011 | 配电箱 | 1.名称:配电箱 2.型号:AP1(25KW) 3.配电箱安装、接地、接线、调试 |  | 台 | 2
325 | 030404017012 | T接箱 | 1.名称:T接箱 2.规格:100A 3.施工部位：管井 |  | 台 | 8
326 | 030404019003 | 空气开关 | 1.名称:空气开关 2.规格:25A单相 |  | 个 | 2
327 | 030404019004 | 空气开关 | 1.名称:空气开关 2.规格:25A三相 |  | 个 | 2
328 | 030404019005 | 塑壳配电保护断路器 | 1.名称:塑壳配电保护断路器 2.规格:100A三相 |  | 个 | 2
329 | 030404019006 | 空气开关 | 1.名称:空气开关(30ma漏电保护) 2.规格:25A单相 |  | 个 | 4
330 | 030404019007 | 空气开关 | 1.名称:空气开关(30ma漏电保护) 2.规格:25A三相 |  | 个 | 4
331 | 030411001021 | 配管 | 1.名称:电线管 2.规格:JDG25 3.配置形式:综合考虑 |  | m | 253.4
332 | 030411001022 | 配管 | 1.名称:电线管 2.规格:JDG32 3.配置形式:综合考虑 |  | m | 65.45
本页小计
注：为计取规费等的使用，可在表中增设其中：“定额人工费”。
表—08
分部分项工程和单价措施项目清单与计价表
工程名称：安装工程 |  |  |  | 标段： |  |  |  | 第 32 页 共 37 页
序号 | 项目编码 | 项目名称 | 项目特征描述 |  | 计量单位 | 工程量 | 金额（元）
[7 empty] | 综合单价 |  | 综合合价 | 其中
暂估价
333 | 030411001023 | 配管 | 1.名称:电线管 2.规格:JDG50 3.配置形式:明配 |  | m | 56.4
334 | 031003010003 | 包塑金属软管 | 1.名称:包塑金属软管 2.规格:DN20 3.其他详见招标图纸、招标文件、国家相关规范 4.完成本清单项目所需的一切相关工作 |  | m | 68.5
335 | 031002001017 | 线管支吊架 | 1.形式:支吊架 2.材质:碳钢(型钢综合) 3.除锈、刷油:人工除锈、刷红丹两遍、刷调和漆两遍 |  | kg | 251.5
336 | 030411006012 | 接线盒 | 1.名称:接线盒 2.规格:86型铁线盒 3.安装形式:综合考虑 |  | 个 | 85
337 | 030411002003 | 线槽 | 1.名称：金属线槽 2.规格：100*50 3.线槽敷设、盖板及中间隔板等附件和配件安装、标示、接地 |  | m | 19.04
338 | 030411002004 | 线槽 | 1.名称：金属线槽 2.规格：100*100 3.线槽敷设、盖板及中间隔板等附件和配件安装、标示、接地 |  | m | 56.55
339 | 030411002005 | 线槽 | 1.名称：金属线槽 2.规格：200*100 3.线槽敷设、盖板及中间隔板等附件和配件安装、标示、接地 |  | m | 34.5
340 | 030411004023 | 配线 | 1.名称:电气配线 2.规格:WDZ-BYJ-2.5mm2 3.配线形式:综合考虑 |  | m | 568
341 | 030411004024 | 配线 | 1.名称:电气配线 2.规格:WDZ-BYJ-4mm2 3.配线形式:综合考虑 |  | m | 298
342 | 030411004025 | 空调信号线 | 1.名称:空调信号线 2.型号:WDZB-RVV-4*1.5 |  | m | 95
本页小计
注：为计取规费等的使用，可在表中增设其中：“定额人工费”。
表—08
分部分项工程和单价措施项目清单与计价表
工程名称：安装工程 |  |  |  | 标段： |  |  |  | 第 33 页 共 37 页
序号 | 项目编码 | 项目名称 | 项目特征描述 |  | 计量单位 | 工程量 | 金额（元）
[7 empty] | 综合单价 |  | 综合合价 | 其中
暂估价
343 | 030408001018 | 电力电缆 | 1.名称:电力电缆 2.规格:WDUZB-YJY-4x25+1x16 |  | m | 132
344 | 030408001019 | 电力电缆 | 1.名称:电力电缆 2.规格:WDUZB-YJY-5x16 |  | m | 224
345 | 030408001020 | 电力电缆 | 1.名称:电力电缆 2.规格:WDUZB-YJY-5x10 |  | m | 332
346 | 030408001021 | 电力电缆 | 1.名称:电力电缆 2.规格:WDUZB-YJY-5x6 |  | m | 32
347 | 030408006015 | 电力电缆头 | 1.名称:电力电缆头 2.规格:16mm2以下 |  | 个 | 2
348 | 030408006016 | 电力电缆头 | 1.名称:电力电缆头 2.规格:35mm2以下 |  | 个 | 2
349 | 粤030404037001 | 风机、风机盘管接线 |  |  | 台 | 4
350 | 030406008001 | 电动机检查及调试 | 1.名称:电动机检查及调试 2.电动机、电加热器检查接线及调试 3.其他详见招标图纸、招标文件、国家相关规范 4.完成本清单项目所需的一切相关工作 |  | 台 | 4
351 | 030413003002 | 混凝土机械取孔 | 1.名称:混凝土机械取孔 2.规格:DN65 |  | 个 | 8
352 | 030413003003 | 砖墙机械取孔 | 1.名称:砖墙机械取孔 2.规格:DN65 |  | 个 | 8
353 | 030413002001 | 砖结构墙面开槽及修补 宽×深(mm以内) 70×70 | 1.名称:砖墙开槽及修补 2.规格:宽×深(mm以内) 70×70 |  | m | 3
354 | 080807013001 | 防火堵洞(隔板)、孔洞封堵 | 1.名称:电气穿墙及楼板防火封堵 |  | 处 | 10
355 | 031002003002 | 套管 | 1.名称、类型:一般钢套管 2.规格:DN65 |  | 个 | 8
356 | 03B001 | 零星用工人工费 | 1.线路排查人工费 |  | 工日 | 20
357 | 030414002007 | 送配电装置系统 |  |  | 系统 | 1
电气系统合计
给排水系统
本页小计
注：为计取规费等的使用，可在表中增设其中：“定额人工费”。
表—08
分部分项工程和单价措施项目清单与计价表
工程名称：安装工程 |  |  |  | 标段： |  |  |  | 第 34 页 共 37 页
序号 | 项目编码 | 项目名称 | 项目特征描述 |  | 计量单位 | 工程量 | 金额（元）
[7 empty] | 综合单价 |  | 综合合价 | 其中
暂估价
358 | 031001007001 | 钢塑复合管DN50 | 1.安装部位:室内 2.介质:给水 3.材质、规格:钢塑复合给水管、DN50,壁厚满足设计图纸要求 4.连接形式:螺纹连接 5.压力试验及吹、洗设计要求:按国家有关规范进行 |  | m | 18
359 | 031001007002 | 钢塑复合管DN65 | 1.安装部位:室内 2.介质:给水 3.材质、规格:钢塑复合给水管、DN65，壁厚满足设计图纸要求 4.连接形式:螺纹连接 5.压力试验及吹、洗设计要求:按国家有关规范进行 |  | m | 12
360 | 031002001018 | 管道支架 | 1.形式:支吊架 2.材质:碳钢(型钢综合) 3.除锈、刷油:人工除锈、刷红丹两遍、刷调和漆两遍 |  | kg | 32.706
361 | 030413003004 | 混凝土机械取孔 | 1.名称:混凝土机械取孔 2.规格:DN65 |  | 个 | 3
362 | 030413003005 | 混凝土机械取孔 | 1.名称:混凝土机械取孔 2.规格:DN80 |  | 个 | 3
给排水系统合计
整体楼栋机电安装过渡措施合计
整体楼栋二次机电安装过渡措施
363 | 030411001024 | 配管 | 1.材质:PC 2.规格:20 3.配置形式:明配 |  | m | 500
364 | 030411001025 | 配管 | 1.名称:镀锌钢管 2.材质:钢制 3.规格:JDG20,壁厚满足设计图纸要求 4.配置形式:综合考虑 |  | m | 500
本页小计
注：为计取规费等的使用，可在表中增设其中：“定额人工费”。
表—08
分部分项工程和单价措施项目清单与计价表
工程名称：安装工程 |  |  |  | 标段： |  |  |  | 第 35 页 共 37 页
序号 | 项目编码 | 项目名称 | 项目特征描述 |  | 计量单位 | 工程量 | 金额（元）
[7 empty] | 综合单价 |  | 综合合价 | 其中
暂估价
365 | 030411001026 | 配管 | 1.名称:镀锌钢管 2.材质:钢制 3.规格:JDG25,壁厚满足设计图纸要求 4.配置形式:综合考虑 |  | m | 500
366 | 030411001027 | 配管 | 1.名称:镀锌钢管 2.材质:钢制 3.规格:JDG32,壁厚满足设计图纸要求 4.配置形式:综合考虑 |  | m | 500
367 | 030411001028 | 配管 | 1.名称:镀锌钢管 2.材质:钢制 3.规格:JDG40,壁厚满足设计图纸要求 4.配置形式:综合考虑 |  | m | 500
368 | 030411004026 | 配线 | 1.名称:管内穿线 2.规格:WDZB-BYJ-2.5 |  | m | 1000
369 | 030411004027 | 配线 | 1.名称:绝缘电线 2.配线形式:管/槽内穿线 3.型号、规格:WDZB-BYJ-4mm2 4.材质:铜芯 |  | m | 1
370 | 030411004028 | 配线 | 1.名称:绝缘电线 2.配线形式:管/槽内穿线 3.型号、规格:WDZB-BYJ-6mm2 4.材质:铜芯 |  | m | 1
371 | 030412005002 | 灯盘 | 1.名称:LED灯盘 2.型号:14W300x300 3.安装形式:嵌入式 |  | 套 | 10
372 | 030412005003 | 灯盘 | 1.名称:LED灯盘 2.型号:24W300x600 3.安装形式:嵌入式 |  | 套 | 10
373 | 030412005004 | 灯盘 | 1.名称:LED灯盘 2.型号:24W600x600 3.安装形式:嵌入式 |  | 套 | 10
374 | 030412005005 | 灯盘 | 1.名称:LED灯盘 2.型号:24W300x1200 3.安装形式:嵌入式 |  | 套 | 10
本页小计
注：为计取规费等的使用，可在表中增设其中：“定额人工费”。
表—08
分部分项工程和单价措施项目清单与计价表
工程名称：安装工程 |  |  |  | 标段： |  |  |  | 第 36 页 共 37 页
序号 | 项目编码 | 项目名称 | 项目特征描述 |  | 计量单位 | 工程量 | 金额（元）
[7 empty] | 综合单价 |  | 综合合价 | 其中
暂估价
375 | 030412005006 | 灯盘 | 1.名称:LED灯盘 2.型号:48W600x1200 3.安装形式:嵌入式 |  | 套 | 10
376 | 030412004006 | 筒灯 | 1.名称:筒灯 2.型号:5W 3.安装形式:嵌入式 |  | 套 | 10
377 | 030412004007 | 暗藏灯带 | 1.名称:暗藏灯带 2.型号:15W/m 3200K 3.安装形式:嵌入式 4.其他详见招标图纸、招标文件、国家相关规范 5.完成本清单项目所需的一切相关工作 |  | m | 100
378 | 030404033004 | 单联单控开关 | 1.名称:单联单控开关 2.规格:250V 10A 3.安装方式:暗装 4.其他详见招标图纸、招标文件、国家相关规范 5.完成本清单项目所需的一切相关工作 |  | 个 | 10
379 | 030404033005 | 双联单控开关 | 1.名称:双联单控开关 2.规格:250V 10A 3.安装方式:暗装 4.其他详见招标图纸、招标文件、国家相关规范 5.完成本清单项目所需的一切相关工作 |  | 个 | 10
380 | 030404033006 | 三联单控开关 | 1.名称:三联单控开关 2.规格:250V 10A 3.安装方式:暗装 4.其他详见招标图纸、招标文件、国家相关规范 5.完成本清单项目所需的一切相关工作 |  | 个 | 10
381 | 030404034008 | 照明开关 | 1.名称:四联单控开关 2.规格:250V,10A 3.安装方式:暗装 |  | 个 | 10
382 | 030404034009 | 感应开关 | 1.名称:感应开关 2.规格:250V,10A 3.安装方式:暗装 |  | 个 | 10
本页小计
注：为计取规费等的使用，可在表中增设其中：“定额人工费”。
表—08
分部分项工程和单价措施项目清单与计价表
工程名称：安装工程 |  |  |  | 标段： |  |  |  | 第 37 页 共 37 页
序号 | 项目编码 | 项目名称 | 项目特征描述 |  | 计量单位 | 工程量 | 金额（元）
[7 empty] | 综合单价 |  | 综合合价 | 其中
暂估价
383 | 030404035004 | 二、三孔插座 | 1.名称:二、三孔插座 2.规格:250V10A 3.安装方式:墙面暗装 |  | 个 | 10
384 | 030404031001 | 地面安全型二、三孔插座 | 1.名称:地面安全型二、三孔插座 2.规格:250V10A 3.安装方式:地面暗装 |  | 个 | 10
385 | 030411006013 | 接线盒 | 1.名称:接线盒 2.材质:综合考虑 3.安装形式:综合考虑 |  | 个 | 50
整体楼栋二次机电安装过渡措施合计
分部分项合计
措施项目
单价措施合计
本页小计
合 计
注：为计取规费等的使用，可在表中增设其中：“定额人工费”。
表—08

## 表-09 综合单价分析表
综合单价分析表
工程名称： | [6 empty] | 标段： |  |  |  | 第 页 共 页
项目编码 |  |  |  | 项目名称 |  |  |  |  | 计量单位 |  |  | 工程量
清单综合单价组成明细
定额编号 | 定额项目名称 | 定额 单位 | 数量 | 单价 |  |  |  |  | 合价
|  |  |  | 人工费 | 材料费 | 机具费 |  | 管理费 和利润 | 人工费 | 材料费 |  | 机具费 | 管理费 和利润
人工单价 |  | 小计
元/工日 |  | 未计价材料费
清单项目综合单价
材 料 费 明 细 | 主要材料名称、规格、型号 |  |  |  |  | 单位 |  | 数量 | 单价（元） | 合价（元） |  | 暂估单价 （元） | 暂估合价 （元）
| 其他材料费 | [7 empty] | - |  |  | -
| 材料费小计 | [7 empty] | - |  |  | -
注：1.如不使用省级或行业建设主管部门发布的计价依据，可不填定额编码、名称等； 2.招标文件提供了暂估单价的材料，按暂估的单价填入表内“暂估单价”栏及“暂估合价”栏。
表-09

## 表-09 综合单价分析表（全费用）
综合单价分析表
工程名称： | [10 empty] | 标段： |  |  |  |  | 第 页 共 页
项目编码 |  |  |  | 项目名称 | [5 empty] | 计量单位 |  |  |  |  | 工程量
清单综合单价组成明细
定额编号 | 定额项目名称 | 定额 单位 | 数量 | 单价 | [7 empty] | 合价
|  |  |  | 人工费 | 材料费 | 机具费 | 管理费 | 利润 | 规费 | 税金 |  | 人工费 | 材料费 | 机具费 | 管理费 |  | 利润 | 规费 | 税金
人工单价 |  | 小计
元/工日 |  | 未计价材料费
清单项目综合单价
材 料 费 明 细 | 主要材料名称、规格、型号 | [7 empty] | 单位 | 数量 |  | 单价（元） |  | 合价（元） |  |  | 暂估单价 （元） | 暂估合价 （元）
| 其他材料费 | [10 empty] | - |  |  |  |  | -
| 材料费小计 | [10 empty] | - |  |  |  |  | -
注：1.如不使用省级或行业建设主管部门发布的计价依据，可不填定额编码、名称等； 2.招标文件提供了暂估单价的材料，按暂估的单价填入表内“暂估单价”栏及“暂估合价”栏。
表-09

## 表-11 总价措施项目清单与计价表
总价措施项目清单与计价表
工程名称：安装工程 |  |  |  |  | 标段： |  |  | 第 1 页 共 1 页
序号 | 项目编码 | 项目名称 | 计算基础 | 费率 (%) |  | 金额 (元) | 调整费率 (%) |  | 调整后金额 (元) | 备注
1 | LSSGCSF00001 | 绿色施工安全防护措施费 | 分部分项人工费+分部分项机具费 | 19 | [5 empty] | 以分部分项的人工费与施工机具费之和为计算基础，费率19%
2 | WMGDZJF00001 | 文明工地增加费 | 分部分项人工费+分部分项机具费 | 0 | [5 empty] | 以分部分项的人工费与施工机具费之和为计算基础，市级文明工地为1.20%；省级文明工地为2.10%
3 | 011707002001 | 夜间施工增加费 |  | 20 | [5 empty] | 以夜间施工项目人工费的20%计算
4 | GGCSF0000001 | 赶工措施费 | 分部分项人工费+分部分项机具费 | 0 | [5 empty] | 赶工措施费=（1-δ）*分部分项的（人工费+施工机具费）*0.3 （0.8≤δ＜1 式中：δ=合同工期/定额工期）
5 | QTFY00000001 | 其他费用 | [7 empty] | 按经批准的专项施工组织方案计算
合 计
编制人（造价人员）： |  |  |  |  | 复核人（造价工程师）：
表-11

## 表-12 其他项目清单与计价汇总表
其他项目清单与计价汇总表
工程名称：安装工程 |  |  | 标段： |  | 第 1 页 共 1 页
序号 | 项目名称 | 金额（元） |  | 结算金额（元） |  | 备注
1 | 暂列金额 | 0.00 |  |  |  | 明细详见表-12-1
2 | 暂估价 | 0.00
2.1 | 材料暂估价 | — |  |  |  | 明细详见表-12-2
2.2 | 专业工程暂估价 | 0.00 |  |  |  | 明细详见表-12-3
3 | 计日工 |  |  |  |  | 明细详见表-12-4
4 | 总承包服务费 |  |  |  |  | 明细详见表-12-5
5 | 预算包干费
6 | 工程优质费
7 | 概算幅度差
8 | 现场签证费用
9 | 索赔费用
10 | 其他费用
合 计 | [5 empty] | —
注：材料（工程设备）暂估单价进入清单项目综合单价，此处不汇总。
表—12

## 表-12-4 计日工表
计日工表
工程名称：安装工程 |  |  |  |  | 标段： |  | 第 1 页 共 1 页
编号 | 项目名称 | 单位 | 暂定数量 | 实际数量 |  | 单价(元) |  | 合价（元）
[8 empty] | 暂定 | 实际
1 | 人工
1.1 | 水电工 | 工日 | 200
| 普工 | 工日 | 200
人工小计
2 | 材料
2.1
材料小计
3 | 施工机具
3.1
施工机具小计
4.企业管理费和利润
总 计
注：此表项目名称、暂定数量由招标人填写，编制招标控制价时，单价由招标人按有关计价规定确定；投标时，单价由投标人自主报价，按暂定数量计算合价计入投标总价中。结算时，按发承包双方确认的实际数量计算合价。
表—12—4