## 附件1-五金材料及零配件采购需求表
医院五金材料及维修零配件采购需求清单
序号 | 类别 | 产品名称 | 规格 | 参数及说明 | 单位 | 年估采购量 | 品牌1 | 品牌2 | 品牌3
1 | 变压器 | 电池 | CR123A 3V |  | 个 | 10 | 南孚 | 松下 | 得力
2 | 变压器 | 电池 | 3.6v |  | 只 | 10 | 南孚 | 松下 | 得力
3 | 变压器 | 探照灯电池 | 6V 6.5AII |  | 个 | 10 | 南孚 | 松下 | 得力
4 | 变压器 | 充电手电筒 | 强光 |  | 支 | 10 | 神火 | 硕森 | 飞利普
5 | 变压器 | 发电机蓄电池 | 12v200AH |  | 个 | 5 | 贝朗斯 | 松下 | 天能
6 | 变压器 | 蓄电池 | 12V 7A |  | 个 | 5 | 贝朗斯 | 松下 | 天能
7 | 变压器 | 发动机电池 | 12V 200Ah LEOPARD |  | 个 | 5 | 博力谋 | 松下 | 天能
8 | 变压器 | 电池盒 | 5号 4# |  | 个 | 20 | 三和 | 松下 | 天能
9 | 变压器 | 变压器 | 800瓦 | 微波炉使用 | 个 | 10 | 格兰仕 | 美的 | 苏泊尔
10 | 变压器 | 变压器 | 12v |  | 只 | 10 | 格兰仕 | 美的 | 苏泊尔
11 | 变压器 | 变压器 | 220V |  | 个 | 10 | 格兰仕 | 美的 | 苏泊尔
12 | 变压器 | 锂电池 | 12V |  | 个 | 10 | 旭劲 | 松下 | 天能
13 | 变压器 | 锂电池充电器 | 12V |  | 个 | 10 | 旭劲 | 松下 | 天能
14 | 变压器 | 电池 | CR123A-3V |  | 个 | 25 | 松下 | 超威 | 天能
15 | 变压器 | 镇流器 | T514W |  | 个 | 10 | 佛山照明 | 欧普 | 三雄
16 | 变压器 | 镇流器 | T514W1*2 |  | 个 | 10 | 佛山照明 | 欧普 | 三雄
17 | 变压器 | 镇流器 | 28W |  | 个 | 10 | 佛山照明 | 欧普 | 三雄
18 | 变压器 | 镇流器 | T528W1*2 |  | 个 | 10 | 佛山照明 | 欧普 | 三雄
19 | 变压器 | 变频器 | as2-107-IPM 输入电压220V功率10VA | 日常维修使用 | 台 | 1 | 西门子 | 施耐德 | ABB
20 | 表 | 单相电表 | 10-40A |  | 个 | 10 | 雷盛 | 上海人民 | 西门子
21 | 表 | 空盒气压表 | DYN3 |  | 个 | 5 | 润能 | 上海人民 | 西门子
22 | 表 | 压力表 | y100 1mpa |  | 只 | 20 | 润能 | 雷尔达 | 红旗
23 | 表 | 压力表 | 不锈钢 |  | 个 | 20 | 雷尔达 | 雷尔达 | 润能
24 | 表 | 油浸式压力表 | Y60 0-0.1MPA |  | 个 | 20 | 红旗 | 雷尔达 | 润能
25 | 表 | 压力表 | Y150 1.6MPA |  | 个 | 20 | 雷尔达 | 雷尔达 | 润能
26 | 表 | 温度计 | 0-50度 |  | 支 | 20 | 志高 | 得力 | 德力西
27 | 表 | 冰箱温度计 | -30度+30度 | 冰箱温度计 | 只 | 10 | 得力 | 德力西 | 得力
28 | 表 | 温湿度计 | TH101B |  | 个 | 20 | 得力 | 德力西 | 得力
29 | 表 | 温度计 | TH108 |  | 个 | 10 | 得力 | 德力西 | 得力
30 | 表 | 真空表(电接点式) | Z-150 |  | 只 | 10 | 润能 | 雷尔达 | 红旗
31 | 表 | 水表 | 6分 |  | 个 | 5 | 明珠 | 创新者 | 埃美柯
32 | 表 | 数字水表 | 2寸 |  | 个 | 5 | 明珠 | 创新者 | 埃美柯
33 | 表 | 数字水表 | DN80 |  | 个 | 2 | 明珠 | 创新者 | 埃美柯
34 | 表 | 压力表 | WIKA-Y60 |  | 台 | 4 | 润能 | 雷尔达 | 润能
35 | 表 | 冰箱温度计 | T143# |  | 个 | 25 | 明高 | 美的 | 志高
36 | 插座 | 装支架吊塔专用插座 | 10A 58.5*53.5 |  | 个 | 20 | 福瑞田 | ABB | 西门子
37 | 插座 | 二三插（设备带专用） | 10A 250V |  | 个 | 20 | 松本 | ABB | 西门子
38 | 插座 | 二位三极插座 | 10A |  | 个 | 20 | 松本 | ABB | 西门子
39 | 插座 | 拖板10位5米线 | 10位拖板 | 10A | 个 | 40 | 公牛 | ABB | 西门子
40 | 插座 | 多功能插座 | WK-6C-R4 |  | 个 | 30 | 正泰 | ABB | 西门子
41 | 插座 | 二二两用插座 | 10A |  | 个 | 30 | 松本 | ABB | 西门子
42 | 插座 | 三插座 | E3000 16A |  | 个 | 30 | 公牛 | ABB | 西门子
43 | 插座 | 白三线插头 | 10A |  | 个 | 20 | 松本 | ABB | 西门子
44 | 插座 | 三插头 | 10A |  | 个 | 20 | 公牛 | ABB | 西门子
45 | 插座 | 白三线扁插头 | 15A |  | 个 | 20 | 松本 | ABB | 西门子
46 | 插座 | 带开关三扁插座 | 16A |  | 个 | 20 | 松本 | ABB | 西门子
47 | 插座 | 双联二三插 | E426/10US 10A |  | 个 | 20 | 公牛 | ABB | 西门子
48 | 插座 | 带开关二三插 | E15/10US 10A |  | 个 | 20 | 松本 | ABB | 西门子
49 | 插座 | 空气开关二三插座 | E3000 |  | 个 | 20 | 松本 | ABB | 西门子
50 | 插座 | 86底盒 | 塑料 |  | 个 | 50 | 松本 | ABB | 西门子
51 | 插座 | 86双胶底盒 | 塑料 |  | 个 | 50 | 松本 | ABB | 西门子
52 | 插座 | 拖板6位3米线 | 6位拖板 | 10A | 个 | 20 | 公牛 | ABB | 西门子
53 | 插座 | 三插头 | 16A |  | 个 | 25 | 公牛 | ABB | 西门子
54 | 插座 | 三插座 | 10A |  | 个 | 40 | 公牛 | ABB | 西门子
55 | 插座 | 三三插座 | 10A |  | 个 | 25 | 公牛 | ABB | 西门子
56 | 床帘配件 | 有机凹型槽 | 600*250*3mm |  | 条 | 20 | 高洁丝 | 洛花 | 7叶树
57 | 床帘配件 | 天花板(铝扣板) | 600*600mm |  | 件 | 20 | 高洁丝 | 蓝宏 | 邦优仕
58 | 床帘配件 | 病人床护栏上座 | 不锈钢床专用 |  | 只 | 20 | 澳博 | 美瑞德 | 皇耐
59 | 床帘配件 | 病人床护栏固定座 | 不锈钢床专用 |  | 套 | 20 | 高洁丝 | 美瑞德 | 皇耐
60 | 床帘配件 | 病床护栏下接头 | 不锈钢床专用 | 不锈钢床 | 个 | 20 | 高洁丝 | 美瑞德 | 皇耐
61 | 床帘配件 | 大班椅托盘 | 带耳朵 |  | 个 | 25 | 宋铭 | 拓尊 | 阔钢
62 | 床帘配件 | 大班椅五角星 | 半径30CM |  | 个 | 25 | 宋铭 | 拓尊 | 阔钢
63 | 床帘配件 | 转角扶手 | 140CM |  | 个 | 25 | 亿达 | 拓尊 | 阔钢
64 | 灯 | 浴霸灯泡 | E27 275W |  | 只 | 20 | 佛山照明 | 欧普 | 三雄
65 | 灯 | 灯泡 | ２５W |  | 个 | 20 | 佛山照明 | 欧普 | 三雄
66 | 灯 | 灯泡 | ５５W |  | 个 | 20 | 佛山照明 | 欧普 | 三雄
67 | 灯 | 地脚灯 | 23*10 |  | 套 | 20 | 亚明 | 欧普 | 三雄
68 | 灯 | LED铝扣式面板灯 | MB30*30A LED12 |  | 个 | 20 | 铭铉 | 欧普 | 三雄
69 | 灯 | 简易插座带开关灯泡 | XYD01 | 带开关灯泡 | 套 | 20 | 汾江 | 欧普 | 三雄
70 | 灯 | LED灯带电源 | 300267 |  | 个 | 30 | 正泰 | 欧普 | 三雄
71 | 灯 | 节能管 | 12W |  | 支 | 30 | 佛山照明 | 欧普 | 三雄
72 | 灯 | 不锈钢石英管 | 220v/300w |  | 支 | 30 | 东华石英 | 欧普 | 三雄
73 | 灯 | 灭蚊管 | 15w |  | 支 | 30 | 迪门子 | 欧普 | 三雄
74 | 灯 | 光管 | 58w |  | 支 | 30 | 三雄极光 | 欧普 | 得实
75 | 灯 | LED吸顶灯 | 14W |  | 个 | 30 | 佛山照明 | 欧普 | 三雄
76 | 灯 | LED吸顶灯 | 17W |  | 个 | 30 | 佛山照明 | 欧普 | 三雄
77 | 灯 | LED吸顶灯 | 18W |  | 个 | 30 | 佛山照明 | 欧普 | 三雄
78 | 灯 | LED灯盘 | 1m*20cm |  | 个 | 30 | 佛山照明 | 欧普 | 三雄
79 | 灯 | LED灯盘 | 60*120cm |  | 个 | 30 | 佛山照明 | 欧普 | 三雄
80 | 灯 | LED平板灯 | 60*60 |  | 个 | 30 | 佛山照明 | 欧普 | 三雄
81 | 灯 | LED平板灯 | 60*60超薄款 |  | 个 | 30 | 得实 | 欧普 | 三雄
82 | 灯 | 吸顶灯 | 25W |  | 套 | 30 | 佛山照明 | 欧普 | 三雄
83 | 灯 | 吸顶灯 | 25W（微波感应） |  | 套 | 30 | 佛山照明 | 欧普 | 三雄
84 | 灯 | 双端卤素灯 | 200W |  | 支 | 30 | 佛山照明 | 欧普 | 三雄
85 | 灯 | 超光泡 | 100W |  | 只 | 30 | 佛山照明 | 欧普 | 三雄
86 | 灯 | LED带胶套灯带 | 220V-60G |  | 米 | 30 | 佛山照明 | 欧普 | 三雄
87 | 灯 | 射灯座 | JC-98 |  | 个 | 30 | 佛山照明 | 欧普 | 三雄
88 | 灯 | 螺口灯座 | 86型 |  | 个 | 30 | 佛山照明 | 欧普 | 三雄
89 | 灯 | 陶瓷灯头 | E27 |  | 个 | 20 | 三雄极光 | 欧普 | 得实
90 | 灯 | 罗口吊灯头 | 220V 10A |  | 只 | 20 | 三雄极光 | 欧普 | 得实
91 | 灯 | 防潮灯架 | Φ18 |  | 个 | 20 | 三雄极光 | 欧普 | 得实
92 | 灯 | 指示灯 | AD11-16/41-6G |  | 个 | 20 | 双声 | 欧普 | 三雄
93 | 灯 | LED灯镇流器 | 12V 3W |  | 个 | 20 | 佛山照明 | 欧普 | 三雄
94 | 灯 | 紫铜发热管 | 4KW/380V |  | 条 | 20 | 雷盛 | 欧普 | 三雄
95 | 灯 | 管支架(塑料罩) ） | T4 12w |  | 支 | 20 | 佛山照明 | 欧普 | 三雄
96 | 灯 | LED支架 | T8 16W |  | 支 | 20 | 佛山照明 | 欧普 | 三雄
97 | 灯 | LED支架 | T8 8W |  | 支 | 20 | 佛山照明 | 欧普 | 三雄
98 | 灯 | 防水防潮电子支架 | 2*40W |  | 套 | 20 | 佛山照明 | 欧普 | 三雄
99 | 灯 | 启辉器 | 220V |  | 个 | 20 | 佛山照明 | 欧普 | 三雄
100 | 灯 | 陶瓷保险管 | 10A |  | 支 | 10 | 绿锋 | 欧普 | 三雄
101 | 灯 | 保险管 | 电饭锅 |  | 支 | 10 | 绿锋 | 欧普 | 三雄
102 | 灯 | 罗口圆灯座 | 220V 10A |  | 只 | 10 | 美加顿 | 欧普 | 三雄
103 | 灯 | 灯罩扣 | 吸顶灯罩卡扣 |  | 套 | 15 | 三雄极光 | 欧普 | 得实
104 | 灯 | 奶白有机玻璃 | 3mm*41*136cm |  | 件 | 25 | 峰达 | 欧普 | 三雄
105 | 灯 | 有机灯片 | 57*57CM |  | 块 | 25 | 峰达 | 欧普 | 三雄
106 | 灯 | 有机片 | 3厘（1200*1830） |  | 块 | 25 | 峰达 | 欧普 | 三雄
107 | 灯 | 有机片 | 5厘（1200*1830） |  | 块 | 25 | 峰达 | 欧普 | 三雄
108 | 灯 | 台 灯 | MT-1009 |  | 台 | 10 | 佛山 | 欧普 | 三雄
109 | 灯 | 灯泡 | E27 5W |  | 只 | 50 | 佛山照明 | 欧普 | 三雄
110 | 灯 | 灯泡 | E27 G45 5W |  | 只 | 50 | 佛山照明 | 欧普 | 三雄
111 | 灯 | 灯泡 | E27 10W |  | 只 | 50 | 佛山照明 | 欧普 | 三雄
112 | 灯 | 大灯泡 | E27 32W |  | 只 | 50 | 佛山照明 | 欧普 | 三雄
113 | 灯 | LED灯盘 | 30*120 |  | 个 | 50 | 佛山照明 | 欧普 | 三雄
114 | 灯 | LED灯盘 | 60*30 |  | 个 | 50 | 佛山照明 | 欧普 | 三雄
115 | 灯 | 吸顶灯光源模组 | 1８W |  | 个 | 50 | 佛山照明 | 欧普 | 三雄
116 | 灯 | 吸顶灯光源模组 | 2４W |  | 个 | 50 | 佛山照明 | 欧普 | 三雄
117 | 灯 | T5 LED光管 | 8W |  | 支 | 50 | 三雄极光 | 欧普 | 得实
118 | 灯 | T5 LED光管 | 16W |  | 支 | 50 | 三雄极光 | 欧普 | 得实
119 | 灯 | T5 莹光管 | 14W |  | 支 | 100 | 三雄极光 | 欧普 | 得实
120 | 灯 | T5 荧光管 | 28W |  | 支 | 100 | 三雄极光 | 欧普 | 得实
121 | 灯 | T8 LED 光管 | 9W |  | 支 | 100 | 三雄极光 | 欧普 | 得实
122 | 灯 | T8 LED 光管 | 18W |  | 支 | 100 | 三雄极光 | 欧普 | 得实
123 | 灯 | 床头灯罩（座） | 白色 |  | 个 | 50 | 爱耐特 | 欧普 | 三雄
124 | 灯 | 电感支架 | 30W |  | 支 | 50 | 佛山照明 | 欧普 | 三雄
125 | 灯 | 电感支架 | 40W |  | 支 | 40 | 佛山照明 | 欧普 | 三雄
126 | 灯 | 光管脚 | T8 |  | 个 | 100 | 佛山照明 | 欧普 | 三雄
127 | 灯 | 节能灯 | 13W |  | 支 | 100 | 飞利浦 | 欧普 | 三雄
128 | 灯 | 筒灯 | 4寸 |  | 个 | 100 | 佛山照明 | 欧普 | 三雄
129 | 灯 | 筒灯 | 2.5寸 |  | 个 | 100 | 佛山照明 | 欧普 | 三雄
130 | 灯 | 筒灯 | 3寸 |  | 个 | 100 | 佛山照明 | 欧普 | 三雄
131 | 灯 | 筒灯 | 3.5寸 |  | 个 | 100 | 佛山照明 | 欧普 | 三雄
132 | 灯 | 筒灯 | 5寸 |  | 个 | 100 | 佛山照明 | 欧普 | 三雄
133 | 灯 | 筒灯 | 6寸 |  | 个 | 100 | 佛山照明 | 欧普 | 三雄
134 | 灯 | 投光灯 | 20W |  | 个 | 25 | 飞利浦 | 欧普 | 三雄
135 | 灯 | 一体化光管 | 4W |  | 支 | 50 | 佛山照明 | 欧普 | 三雄
136 | 灯 | LEDT5—4W | 6500K |  | 个 | 10 | 佛山照明 | 雷士 | 三雄
137 | 灯 | LEDT5—8W | 6500K |  | 个 | 10 | 佛山照明 | 雷士 | 三雄
138 | 灯 | LED灯盘 | 17.5*17.5cm18W | 日常维修使用 | 个 | 10 | 佛山照明 | 飞利浦 | 三雄
139 | 灯 | LEDT5—16W | 6500K |  | 个 | 10 | 佛山照明 | 雷士 | 三雄
140 | 灯 | LEDT5—28W | 6500K |  | 个 | 10 | 佛山照明 | 雷士 | 三雄
141 | 灯 | LEDT8—9W | 6500K |  | 个 | 10 | 佛山照明 | 雷士 | 三雄
142 | 灯 | LEDT8—18W | 6500K |  | 个 | 10 | 佛山照明 | 雷士 | 三雄
143 | 灯 | LED灯泡—10W | E27-6500K |  | 个 | 3 | 佛山照明 | 雷士 | 三雄
144 | 电工专用杂项 | 低压绝缘胶垫 | 5000V 5M*1M |  | 卷 | 10 | 伟斌 | 欧普 | 三雄
145 | 电工专用杂项 | 电工胶布 | 3m |  | 卷 | 50 | 3M | 欧普 | 三雄
146 | 电工专用杂项 | 高压绝缘鞋 | 20KV |  | 对 | 10 | 南方 | 欧普 | 三雄
147 | 电工专用杂项 | 高压绝缘手套 | 12KV |  | 对 | 10 | 南方 | 欧普 | 三雄
148 | 电工专用杂项 | 橡胶板 | 厚10mm*1米宽 |  | 米 | 10 | 高洁丝 | 欧普 | 三雄
149 | 电工专用杂项 | 铜排 | 3*20 |  | 米 | 5 | 洛花 | 欧普 | 三雄
150 | 电工专用杂项 | 充电屏（高压） | 7201A | 高压电房用 | 台 | 2 | 新晃 | 欧普 | 三雄
151 | 电工专用杂项 | 电柜电容 | FR 46/30 |  | 个 | 5 | 萨科特 | 欧普 | 三雄
152 | 阀门 | 安全阀 | DA21F-25T 低压 16KG |  | 个 | 10 | 川力 | 阀天 | 广易
153 | 阀门 | 安全阀（弹簧式） | N20 0.4MPA | 青铜牙口安全阀 | 个 | 2 | 阀天 | 川力 | 广易
154 | 阀门 | 安全阀（弹簧式） | DN25 0.4MPA | 青铜丝扣手动泄压阀 | 个 | 2 | 阀天 | 川力 | 广易
155 | 阀门 | 单冷水龙头 | 全铜 |  | 套 | 20 | 康德龙 | 联塑 | 九牧
156 | 阀门 | 感应水龙头 | L08-03 | 洗手盘用 | 套 | 20 | 泰迪 | 联塑 | 九牧
157 | 阀门 | 电磁阀 | JT22310-15 DC24V |  | 个 | 30 | 正泰 | 联塑 | 九牧
158 | 阀门 | 二通调节阀 | 40-25C | 空调设备用 | 个 | 5 | 江强 | 联塑 | 九牧
159 | 阀门 | 减压器 | YQT-341 |  | 个 | 5 | 正泰 | 联塑 | 九牧
160 | 阀门 | 减压阀 | DN20 |  | 个 | 5 | 正泰 | 联塑 | 九牧
161 | 阀门 | 减压阀 | DN50 |  | 个 | 5 | 保达时 | 联塑 | 九牧
162 | 阀门 | 不锈钢浮球 | DN15 |  | 个 | 5 | 伊莱科 | 创新者 | 康德龙
163 | 阀门 | 不锈钢浮球 | DN20 |  | 个 | 5 | 伊莱科 | 创新者 | 康德龙
164 | 阀门 | 不锈钢浮球 | DN25 |  | 个 | 5 | 伊莱科 | 创新者 | 康德龙
165 | 阀门 | 不锈钢浮球 | DN32 |  | 个 | 5 | 伊莱科 | 创新者 | 康德龙
166 | 阀门 | 不锈钢浮球 | DN50 |  | 个 | 5 | 伊莱科 | 创新者 | 康德龙
167 | 阀门 | 浮球开关（耐腐蚀） | 2米 |  | 个 | 5 | 伊莱科 | 创新者 | 康德龙
168 | 阀门 | 浮球开关（耐腐蚀） | 3米 |  | 个 | 5 | 伊莱科 | 创新者 | 康德龙
169 | 阀门 | 浮球开关（普通） | 10米 |  | 个 | 5 | 伊莱科 | 创新者 | 康德龙
170 | 阀门 | 二通调节阀 | 42.50-40C |  | 个 | 5 | 西门子 | 联塑 | 埃美柯
171 | 阀门 | 水箱按扭 | M808 |  | 个 | 10 | 潮丰 | 联塑 | 埃美柯
172 | 阀门 | 水箱按扭 | 703 |  | 只 | 10 | 潮丰 | 联塑 | 埃美柯
173 | 阀门 | 对夹式消声止回阀 | DN100 |  | 个 | 10 | 潮丰 | 联塑 | 埃美柯
174 | 阀门 | 铜止回阀 | DN25 |  | 个 | 10 | 潮丰 | 联塑 | 埃美柯
175 | 阀门 | 止回阀 | DN40 |  | 个 | 10 | 埃美柯 | 联塑 | 冠龙
176 | 阀门 | 止回阀 | DN50 |  | 个 | 10 | 埃美柯 | 联塑 | 冠龙
177 | 阀门 | 静音止回阀 | PN25 DN250 |  | 个 | 10 | 潮丰 | 联塑 | 埃美柯
178 | 阀门 | 电磁阀 | 220v |  | 只 | 10 | 潮丰 | 联塑 | 埃美柯
179 | 阀门 | 安全阀 | A48y-16c DN50 |  | 只 | 10 | 潮丰 | 联塑 | 埃美柯
180 | 阀门 | 安全阀 | A28-16 DN15 |  | 个 | 10 | 潮丰 | 联塑 | 埃美柯
181 | 阀门 | 安全阀 | A28-16 DN25 |  | 个 | 10 | 潮丰 | 联塑 | 埃美柯
182 | 阀门 | 铜闸阀 | DN25 |  | 个 | 10 | 埃美柯 | 玉环 | 冠龙
183 | 阀门 | 铜闸阀 | DN20 |  | 只 | 10 | 埃美柯 | 玉环 | 冠龙
184 | 阀门 | 铜闸阀 | DN32 |  | 个 | 10 | 埃美柯 | 玉环 | 冠龙
185 | 阀门 | 铜闸阀 | DN15 |  | 个 | 10 | 埃美柯 | 玉环 | 冠龙
186 | 阀门 | 铜闸阀 | DN50 2寸 |  | 只 | 10 | 埃美柯 | 玉环 | 冠龙
187 | 阀门 | 铜球阀 | DN25 |  | 个 | 10 | 埃美柯 | 玉环 | 冠龙
188 | 阀门 | 铜球阀 | DN20 |  | 只 | 10 | 埃美柯 | 玉环 | 冠龙
189 | 阀门 | 铜球阀 | DN32 |  | 个 | 10 | 埃美柯 | 玉环 | 冠龙
190 | 阀门 | 铜球阀 | DN15 |  | 个 | 10 | 埃美柯 | 玉环 | 冠龙
191 | 阀门 | 铜球阀 | DN50 2寸 |  | 只 | 10 | 埃美柯 | 玉环 | 冠龙
192 | 阀门 | 法兰式铜闸阀 | DN100 |  | 个 | 10 | 埃美柯 | 玉环 | 冠龙
193 | 阀门 | 冲水阀脚踏板 | 2213 |  | 个 | 20 | 永诚 | 玉环 | 冠龙
194 | 阀门 | 进水阀(胶) | 4分 |  | 个 | 20 | 华昌 | 玉环 | 冠龙
195 | 阀门 | 洗衣机进水阀 | 4分 |  | 个 | 25 | 高洁丝 | 联塑 | 九牧
196 | 阀门 | 电子感应龙头 | 洗手盆 | 洗手盆 | 个 | 50 | 澳博 | 联塑 | 九牧
197 | 阀门 | 浴缸龙头 | 338A |  | 个 | 10 | 澳博 | 联塑 | 九牧
198 | 阀门 | 浴缸龙头 | 全铜 |  | 个 | 10 | 欧洛美 | 联塑 | 九牧
199 | 阀门 | 单面盆冷热水龙头 | 2106 |  | 个 | 30 | 澳博 | 联塑 | 埃美柯
200 | 阀门 | 热水器水龙头 | 6分 |  | 只 | 30 | 澳博 | 联塑 | 埃美柯
201 | 阀门 | 混水阀 | 冷热 |  | 个 | 20 | 澳博 | 联塑 | 埃美柯
202 | 阀门 | 龙头分水器 | 浴室 |  | 套 | 25 | 澳博 | 联塑 | 埃美柯
203 | 阀门 | 冷热水龙头磁芯 | 606 |  | 个 | 25 | 澳博 | 联塑 | 埃美柯
204 | 阀门 | 面盘立式龙头 | 冷热 |  | 个 | 25 | 洁宝 | 联塑 | 埃美柯
205 | 阀门 | 面盘龙头 | 单冷型 |  | 个 | 10 | 洁宝 | 联塑 | 埃美柯
206 | 阀门 | 面盆龙头 | 冷暖型 |  | 个 | 10 | 康德龙 | 联塑 | 埃美柯
207 | 阀门 | 热水器水龙头 | 4分 |  | 个 | 25 | 洁宝 | 联塑 | 埃美柯
208 | 阀门 | 立式冷热双联龙头 | D3H |  | 个 | 25 | 洁宝 | 联塑 | 埃美柯
209 | 阀门 | 摇摆龙头 | 4分 |  | 个 | 25 | 洁宝 | 联塑 | 九牧
210 | 阀门 | 洗手盆感应龙头 | CF-3601 |  | 个 | 3 | 洁宝 | 联塑 | 九牧
211 | 阀门 | 水龙头 | 冷暖型 |  | 套 | 25 | 洁宝 | 联塑 | 九牧
212 | 阀门 | 水龙头(摇摆式) | 4分 |  | 个 | 25 | 洁宝 | 联塑 | 九牧
213 | 阀门 | 感应龙头 | 插电、电池款 |  | 个 | 25 | 沃欣特 | 联塑 | 九牧
214 | 阀门 | 网咀水龙头 | MX-4012 |  | 个 | 25 | 洁宝 | 联塑 | 九牧
215 | 阀门 | 水龙头网咀 | 6分 |  | 个 | 25 | 高洁丝 | 联塑 | 九牧
216 | 阀门 | 感应水龙头 | A1306 |  | 套 | 25 | 澳博 | 联塑 | 九牧
217 | 阀门 | 感应水龙头 | 全铜 |  | 套 | 25 | 沃欣特 | 联塑 | 埃美柯
218 | 阀门 | 网咀加长水龙头 | 4分 |  | 个 | 25 | 澳博 | 联塑 | 埃美柯
219 | 阀门 | 球阀 | 4分 |  | 个 | 8 | 明珠 | 联塑 | 埃美柯
220 | 阀门 | 给水管球阀 | φ32 |  | 只 | 7 | 明珠 | 联塑 | 埃美柯
221 | 阀门 | 给水管球阀 | φ25 |  | 只 | 8 | 明珠 | 联塑 | 埃美柯
222 | 阀门 | 球阀 | 1寸 |  | 个 | 8 | 明珠 | 联塑 | 埃美柯
223 | 阀门 | 浮球阀 | 6分 |  | 个 | 8 | 明珠 | 联塑 | 埃美柯
224 | 阀门 | 排污阀 | Q41F-DN50 |  | 个 | 8 | 明珠 | 联塑 | 埃美柯
225 | 阀门 | 铜可调式浮球阀 | 6分 |  | 个 | 8 | 明珠 | 联塑 | 埃美柯
226 | 阀门 | 角阀 | 4分 |  | 个 | 25 | 潮丰 | 联塑 | 埃美柯
227 | 阀门 | 水泵液位控制器 | 220V1.1W |  | 个 | 5 | 佳华 | 联塑 | 埃美柯
228 | 阀门 | 疏水阀 | DN25 |  | 个 | 10 | 潮丰 | 联塑 | 埃美柯
229 | 阀门 | 疏水阀 | DN20 |  | 个 | 10 | 潮丰 | 联塑 | 九牧
230 | 阀门 | 加长水枪 | 360型 |  | 把 | 5 | 富艇 | 联塑 | 九牧
231 | 阀门 | 喷枪 | 304 |  | 个 | 10 | 潮丰 | 联塑 | 九牧
232 | 阀门 | 脚踏式冲水阀 | AB1-1/1寸 |  | 套 | 10 | 潮丰 | 联塑 | 九牧
233 | 阀门 | 脚踏式延时冲水阀 | GY2213 DN25 |  | 个 | 10 | 潮丰 | 联塑 | 九牧
234 | 阀门 | 自闭式大便冲水阀 | DN20 85型 |  | 个 | 10 | 潮丰 | 联塑 | 九牧
235 | 阀门 | 坐厠冲水器 | 浮球式套组 |  | 套 | 10 | 潮丰 | 联塑 | 九牧
236 | 阀门 | 座厕水箱拔手 | CW870 |  | 个 | 10 | 中洁 | 联塑 | 九牧
237 | 阀门 | 尿兜感应器 | 全铜电磁阀 | 套装 | 个 | 30 | 高洁丝 | 联塑 | 九牧
238 | 阀门 | 尿兜感应面板 | PK-000 |  | 个 | 10 | 潮丰 | 联塑 | 九牧
239 | 阀门 | 水龙头阀芯 | 614 |  | 个 | 25 | 中洁 | 联塑 | 九牧
240 | 阀门 | 水龙头磁芯 | 604 |  | 个 | 25 | 中洁 | 联塑 | 九牧
241 | 阀门 | 压力控制器 | 电箱配件 |  | 个 | 5 | 雷尔达 | 联塑 | 九牧
242 | 阀门 | 潜水泵控制器 | 1.1KW-380V |  | 套 | 2 | 广洋 | 创新者 | 埃美柯
243 | 阀门 | 法兰式柱塞阀 | DN15 |  | 个 | 2 | 明珠 | 联塑 | 埃美柯
244 | 阀门 | 全启式安全阀 | AP-5B-1 |  | 个 | 2 | 明珠 | 联塑 | 埃美柯
245 | 阀门 | 全启式安全阀 | A48Y-16C |  | 个 | 2 | 明珠 | 联塑 | 埃美柯
246 | 阀门 | 法兰式疏水阀 | S49H-16 DN25 |  | 个 | 5 | 明珠 | 联塑 | 埃美柯
247 | 阀门 | 法兰式疏水阀 | S49H-16 DN20 |  | 个 | 5 | 明珠 | 联塑 | 埃美柯
248 | 阀门 | 疏水阀 | N25 |  | 个 | 2 | 亚龙 | 联塑 | 埃美柯
249 | 阀门 | 疏水阀 | N20 |  | 个 | 2 | 亚龙 | 联塑 | 埃美柯
250 | 阀门 | PPR闸阀 | DN50 |  | 个 | 10 | 联塑 | 明珠 | 埃美柯
251 | 阀门 | 法兰止回阀 | DN250 |  | 个 | 2 | 霍尼韦尔 | 联塑 | 埃美柯
252 | 阀门 | 法兰式二通调节阀 | DN50-40.50型 |  | 个 | 2 | 新晃 | 联塑 | 埃美柯
253 | 阀门 | 热水止回阀 | DN50 |  | 个 | 2 | 埃美柯 | 联塑 | 埃美柯
254 | 阀门 | 铜闸阀 | DN40 |  | 个 | 5 | 埃美柯 | 联塑 | 莫顿
255 | 阀门 | 龙头拔手 | 35# |  | 个 | 15 | 一靓 | 联塑 | 莫顿
256 | 阀门 | 安全阀 | DA22F-40P DN25 |  | 个 | 2 | 川力 | 联塑 | 莫顿
257 | 阀门 | 安全阀 | DA22F-40P DN10 |  | 个 | 2 | 川力 | 顺景 | 天正
258 | 阀门 | 安全阀 | A28W-16P DN20 |  | 个 | 2 | 广易 | 顺景 | 天正
259 | 阀门 | 安全阀 | A28W-16P DN15 |  | 个 | 2 | 广易 | 顺景 | 天正
260 | 阀门 | 安全阀 | A28H-16P DN20 |  | 个 | 2 | 天正 | 顺景 | 广易
261 | 阀门 | 安全阀 | A28X-16T DN15 |  | 个 | 2 | 顺景 | 广易 | 天正
262 | 阀门 | 安全阀 | DA21F-25T DN8 |  | 个 | 2 | 川力 | 顺景 | 天正
263 | 阀门 | 安全阀 | DA08B2-230 DN8 |  | 个 | 2 | 飞轮 | 顺景 | 天正
264 | 阀门 | 止回阀 | DN50 | 日常维修使用 | 个 | 2 | 冠龙 | 纽威 | 奇众
265 | 风机 | 排气扇 | 14寸 |  | 台 | 20 | 金羚 | 正野 | 绿岛风
266 | 风机 | 换气扇 | 12寸 |  | 台 | 20 | 金羚 | 正野 | 绿岛风
267 | 风机 | 换气扇 | 30A1 | 12吋百页式 | 台 | 20 | 金羚 | 广一水泵 | 广洋
268 | 风机 | 潜水泵 | 50LG24-20*37/5kw |  | 个 | 2 | 广洋 | 广一水泵 | 白云水泵
269 | 风机 | 潜水泵 | 25LG4 15*5 2.2KW |  | 个 | 2 | 广洋 | 广一水泵 | 白云水泵
270 | 风机 | 循环泵 | PH-2200QH 2.2KW | 空调热水机房 | 台 | 2 | 酷鱼 | 广一水泵 | 广洋
271 | 风机 | 潜水泵 | WQG15-20-2.2KW |  | 个 | 2 | 广洋 | 广一水泵 | 白云水泵
272 | 风机 | 潜水泵 | GD80-40 |  | 个 | 2 | 广洋 | 广一水泵 | 白云水泵
273 | 风机 | 潜水泵 | JA-33-80 2.2KW |  | 个 | 2 | 广一 | 白云水泵 | 广洋
274 | 风机 | 静音空气压缩机 | 5001 | 800瓦 | 台 | 2 | 巨化 | 广一水泵 | 广洋
275 | 风机 | 增压泵 | 120W |  | 台 | 3 | 广一水泵 | 白云水泵 | 广洋
276 | 风机 | 增压泵 | 260W |  | 台 | 3 | 白云水泵 | 广一水泵 | 广洋
277 | 风机 | 管道泵 | CD32-20 |  | 台 | 3 | 白云水泵 | 广一水泵 | 广洋
278 | 风机 | 增压泵 | IC-30 |  | 台 | 3 | 星皇 | 广一水泵 | 广洋
279 | 风机 | 双进口离心风机 | A450/C |  | 个 | 5 | 绿岛风 | 正野 | 绿岛风
280 | 风机 | 三相异步电机 | YE3 Y160M-4 11W |  | 台 | 2 | 新晃 | 正野 | 金羚
281 | 风机 | 电机 | M2BAX112MA4 |  | 台 | 2 | 新晃 | 正野 | 绿岛风
282 | 风机 | 电机 | QY160M4A 11KW |  | 台 | 2 | 新晃 | 正野 | 绿岛风
283 | 风机 | 同步电机 | 508M21 |  | 个 | 10 | 广冠 | 正野 | 绿岛风
284 | 风机 | 潜水泵 | WQX10-10-0.75KW |  | 台 | 2 | 广洋 | 广一水泵 | 广洋
285 | 风机 | 离心通风机 | DW12-43 |  | 台 | 2 | 绿岛风 | 广一水泵 | 广洋
286 | 风机 | 盘管风机电机 | φ14 25w |  | 只 | 4 | 新晃 | 广一水泵 | 广洋
287 | 风机 | 离心风机 | KAT15 |  | 台 | 4 | 新晃 | 广一水泵 | 广洋
288 | 风机 | 离心风机 | KAT12 |  | 台 | 4 | 新晃 | 广一水泵 | 广洋
289 | 风机 | 排气扇 | 25A-10寸 |  | 台 | 20 | 远东 | 正野 | 绿岛风
290 | 风机 | 空压机（整套） | JR112-100L |  | 台 | 4 | 广一水泵 | 白云水泵 | 广洋
291 | 风机 | 空压机电机 | TP754-3000W |  | 台 | 4 | 广洋 | 广一水泵 | 白云水泵
292 | 风机 | 智能自吸电泵 | GYZ-600(A) 600W |  | 台 | 2 | 广一水泵 | 白云水泵 | 广洋
293 | 风机 | 电热恒温鼓风干燥箱电机 | DHQ-9053A |  | 台 | 2 | 精宏 | 正野 | 绿岛风
294 | 风机 | 单进口离心风机 | 200 CM CVV270 |  | 台 | 2 | 福禄格 | 正野 | 绿岛风
295 | 风机 | 热水循环泵 | V1009 4kw |  | 台 | 2 | 新晃 | 正野 | 绿岛风
296 | 风机 | 热水循环泵 | 2201QH 2.2kw |  | 台 | 2 | 新晃 | 正野 | 绿岛风
297 | 风机 | 离心风机 | FDA500G |  | 台 | 2 | 九洲 | 正野 | 绿岛风
298 | 给排水配件 | 过滤器 | 10寸 |  | 个 | 15 | 美的 | 创新者 | 保联
299 | 给排水配件 | 过滤芯 | 4寸 |  | 只 | 15 | 繁瑞 | 创新者 | 保联
300 | 给排水配件 | 过滤器 | 20寸 |  | 个 | 15 | 繁瑞 | 创新者 | 保联
301 | 给排水配件 | 过滤棉 | 1米*2米 |  | 块 | 20 | 科联 | 创新者 | 保联
302 | 给排水配件 | 国标有机防火泥 | 防虫防鼠 | 电房使用 | kg | 20 | 天天 | 安鑫 | 首力
303 | 给排水配件 | 防汛专用沙+袋 | 30*70cm |  | 个 | 20 | 安鑫 | 天天 | 首力
304 | 给排水配件 | 疏通机卷簧 | 4分 | 疏通机用 | 个 | 5 | 名佳 | 天天 | 首力
305 | 给排水配件 | 水箱 | 570 | 马桶水箱 | 个 | 8 | 广州恒德环保科技 | 联塑 | 九牧
306 | 给排水配件 | 陶瓷洗手盆 | 50*40 |  | 套 | 8 | 东鹏 | 联塑 | 九牧
307 | 给排水配件 | 魔塑钢 | EP-1120 |  | 盒 | 100 | SW星皇 | 联塑 | 九牧
308 | 给排水配件 | 面盆胶塞 | 1.2寸 |  | 个 | 30 | 水中王 | 联塑 | 九牧
309 | 给排水配件 | 座厕盖板 | 538# |  | 个 | 10 | 中洁 | 联塑 | 九牧
310 | 给排水配件 | 液压座厕板 | 874 |  | 套 | 5 | TOTO | 联塑 | 九牧
311 | 给排水配件 | 座厕板 | C026 |  | 套 | 5 | TOTO | 联塑 | 九牧
312 | 给排水配件 | 氨酯泡沫填充剂 | 500ml |  | 支 | 10 | 星隆 | 雨虹 | 立邦
313 | 给排水配件 | 马桶搋子 | 40-50CM |  | 个 | 10 | 美丽雅 | 联塑 | 九牧
314 | 给排水配件 | 草酸 | 2.5KG | 厕所使用 |  | 1 | 力士康 | HOWE | VILOSI
315 | 给排水配件 | 一炮通 | 加厚耐压不锈钢带充气嘴 | 厕所赌赛使用 | 个 | 20 | 巨奇 | 乐诺 | 洛滑
316 | 给排水配件 | 马桶吸 | 长50*14.8cm | 厕所赌赛使用 | 个 | 2 | 九牧 | 箭牌 | 恒洁
317 | 工具 | 手持激光测距仪 | 100米激光测距 | 100米激光测距 | 台 | 5 | 优智 | 德力西 | 得力
318 | 工具 | 氩弧焊枪咀 | 6*3 |  | 个 | 20 | 正泰 | 德力西 | 得力
319 | 工具 | 钻夹头 | 13mm |  | 个 | 10 | 奥瑞 | 德力西 | 得力
320 | 工具 | 装订机穿孔器 | NB-108 |  | 个 | 20 | 新华 | 德力西 | 得力
321 | 工具 | 钢凿 | 6寸 |  | 把 | 25 | 伟斌 | 德力西 | 得力
322 | 工具 | 木工卷尺 | 5M |  | 把 | 10 | 飞豹 | 德力西 | 得力
323 | 工具 | 数显游标卡尺 | 150 |  | 把 | 2 | 飞豹 | 德力西 | 得力
324 | 工具 | 两用罗丝批 | 6*38 |  | 支 | 10 | 得力 | 德力西 | 得力
325 | 工具 | 螺丝批 | 8寸 |  | 支 | 20 | 得力 | 德力西 | 得力
326 | 工具 | 镙丝批 | 6寸 |  | 把 | 20 | 得力 | 德力西 | 得力
327 | 工具 | 镙丝批 | 6*100mm |  | 支 | 20 | 得力 | 德力西 | 得力
328 | 工具 | 罗丝批 | 8寸 |  | 把 | 20 | 得力 | 德力西 | 得力
329 | 工具 | 罗丝批 | 4" |  | 个 | 20 | 得力 | 德力西 | 得力
330 | 工具 | 十字罗丝批 | 6寸 |  | 把 | 20 | 福冈 | 德力西 | 得力
331 | 工具 | 一字罗丝批 | 6寸 |  | 把 | 20 | 得力 | 德力西 | 得力
332 | 工具 | 胶钳 | 7寸 |  | 把 | 20 | 得力 | 德力西 | 得力
333 | 工具 | 电缆剪钳 | CC-50 |  | 把 | 20 | 得力 | 德力西 | 得力
334 | 工具 | 尖咀钳 | 6" |  | 把 | 20 | 得力 | 德力西 | 得力
335 | 工具 | AEW尖嘴钳 | AOR-306 6寸 |  | 把 | 20 | 得力 | 德力西 | 绿林
336 | 工具 | 大力钳 | 10寸 |  | 把 | 20 | HGZZ | 德力西 | 绿林
337 | 工具 | 压线钳 | 185MM |  | 把 | 20 | 得力 | 德力西 | 绿林
338 | 工具 | 大剪刀 | 8寸 |  | 把 | 20 | 得力 | 德力西 | 绿林
339 | 工具 | 拉钉钳 | 8寸 |  | 把 | 20 | 欧帝斯 | 德力西 | 绿林
340 | 工具 | 小钢锤 | 3磅 |  | 把 | 20 | 飞豹 | 德力西 | 绿林
341 | 工具 | 喉钳 | 10寸 |  | 把 | 20 | 得力 | 德力西 | 绿林
342 | 工具 | 开口扳手 | 24*27mm |  | 把 | 20 | 麦思德 | 德力西 | 绿林
343 | 工具 | 套装扳手 | 12件/套 |  | 套 | 20 | 麦思德 | 德力西 | 绿林
344 | 工具 | 活动板手 | 12寸 |  | 把 | 20 | 建新 | 德力西 | 绿林
345 | 工具 | 活动板手 | 10寸 |  | 把 | 20 | 建新 | 德力西 | 绿林
346 | 工具 | 活动板手 | 8寸 |  | 把 | 20 | 建新 | 德力西 | 绿林
347 | 工具 | 龙头拔手 | 4分 |  | 个 | 10 | 中洁 | 德力西 | 绿林
348 | 工具 | 墙纸刀 | 大 |  | 把 | 10 | 得力 | 德力西 | 绿林
349 | 工具 | 墙纸刀 | 中号 |  | 把 | 10 | 得力 | 德力西 | 绿林
350 | 工具 | 墙纸刀片 | 中号/10片 |  | 盒 | 10 | 得力 | 德力西 | 绿林
351 | 工具 | 不锈钢玻璃胶枪 | 9寸 |  | 支 | 10 | 亚龙 | 德力西 | 绿林
352 | 工具 | 油扫（毛扫） | 5寸 |  | 把 | 10 | 天天 | 德力西 | 绿林
353 | 工具 | 油扫（毛扫） | 3寸 |  | 把 | 10 | 天天 | 德力西 | 绿林
354 | 工具 | 油扫（毛扫） | 2寸 |  | 把 | 10 | 天天 | 德力西 | 绿林
355 | 工具 | 麻花钻咀 | 5.2mm |  | 支 | 10 | 飞豹 | 德力西 | 绿林
356 | 工具 | 合金钻咀 | 5mm |  | 支 | 10 | 飞豹 | 德力西 | 绿林
357 | 工具 | 合金钻咀 | 3.2mm |  | 支 | 10 | 飞豹 | 德力西 | 绿林
358 | 工具 | 合金钻咀 | 6mm |  | 支 | 10 | 飞豹 | 德力西 | 绿林
359 | 工具 | 合金钻咀 | 4mm |  | 支 | 10 | 飞豹 | 德力西 | 绿林
360 | 工具 | 合金钻咀 | 10mm |  | 支 | 10 | 飞豹 | 德力西 | 绿林
361 | 工具 | 冲击钻咀 | 8mm |  | 支 | 10 | 飞豹 | 德力西 | 绿林
362 | 工具 | 冲击钻咀 | 25*350mm |  | 支 | 10 | 飞豹 | 德力西 | 绿林
363 | 工具 | 冲击钻咀 | 22*350 |  | 支 | 10 | 飞豹 | 德力西 | 绿林
364 | 工具 | 冲击钻咀 | 6mm |  | 支 | 10 | 飞豹 | 德力西 | 绿林
365 | 工具 | 麻花钻咀 | 10mm |  | 支 | 10 | 飞豹 | 德力西 | 绿林
366 | 工具 | 合金木介碟 | 7" |  | 块 | 10 | 大鲨鱼 | 德力西 | 绿林
367 | 工具 | 梅花手轮 | 80M8 | 不锈钢 | 个 | 10 | 大鲨鱼 | 德力西 | 绿林
368 | 工具 | 砂轮片 | 4寸 |  | 块 | 25 | 大鲨鱼 | 德力西 | 绿林
369 | 工具 | 砂轮片 | 4寸 |  | 片 | 25 | 大鲨鱼 | 德力西 | 绿林
370 | 工具 | 电刨刨刀 | F-20A |  | 把 | 5 | 江强 | 德力西 | 绿林
371 | 工具 | 六角匙(英制) | 1.5-10mm |  | 套 | 5 | 飞豹 | 德力西 | 绿林
372 | 工具 | 六角匙(公制) | 1.5-10mm |  | 套 | 5 | 飞豹 | 德力西 | 绿林
373 | 工具 | 电笔 | 220V 10A |  | 支 | 40 | 飞豹 | 德力西 | 绿林
374 | 工具 | 高压绝缘电笔 | 10KV |  | 套 | 10 | 大鲨鱼 | 德力西 | 绿林
375 | 工具 | 锯片 | 24齿 |  | 盒 | 20 | 飞豹 | 德力西 | 绿林
376 | 工具 | 钢丝刷 | 4行 |  | 把 | 20 | 俊安 | 德力西 | 绿林
377 | 工具 | 铁铲 | 大号 |  | 把 | 20 | 飞豹 | 德力西 | 绿林
378 | 工具 | 双头风批咀 | 8cm |  | 支 | 20 | 洛花 | 德力西 | 绿林
379 | 工具 | 金属开孔器 | φ35 |  | 只 | 20 | 洛花 | 德力西 | 绿林
380 | 工具 | 焊枪 | H01-6A |  | 把 | 20 | 洛花 | 德力西 | 绿林
381 | 工具 | 烽火氩弧焊枪 | 180A |  | 支 | 20 | 洛花 | 德力西 | 绿林
382 | 工具 | 氩弧焊条 | φ1.5 |  | KG | 20 | 洛花 | 德力西 | 绿林
383 | 工具 | 钨针 | φ1.6*150 |  | 支 | 10 | 洛花 | 德力西 | 绿林
384 | 工具 | 焊枪嘴 | 氩弧 |  | 个 | 10 | 洛花 | 德力西 | 绿林
385 | 工具 | 焊条 | 2.5mm/5kg |  | 包 | 5 | 时代金属 | 德力西 | 绿林
386 | 工具 | 不锈钢焊条 | φ2.5/2kg |  | 盒 | 5 | 亚龙 | 德力西 | 绿林
387 | 工具 | 银焊条 | Φ0.6 |  | 公斤 | 5 | 时代金属 | 德力西 | 绿林
388 | 工具 | 卷尺 | 5m |  | 把 | 10 | 得力 | 德力西 | 绿林
389 | 工具 | 钢直尺 | 20cm |  | 把 | 10 | 亚龙 | 德力西 | 绿林
390 | 工具 | 滚筒 | 4寸 |  | 个 | 15 | 椰树牌 | 立邦 | 雨虹
391 | 工具 | 滚筒 | 8寸 |  | 个 | 15 | 椰树牌 | 立邦 | 雨虹
392 | 管材 | 洗衣机进水管 | 1.5米长 | 胶软管 | 条 | 20 | 合昌 | 联塑 | 九牧
393 | 管材 | 法兰式 橡胶软接 | DN100 PN25 |  | 个 | 5 | 合昌 | 联塑 | 九牧
394 | 管材 | 沙井盖 | 30*50 |  | 个 | 20 | 三际 | 联塑 | 九牧
395 | 管材 | 缠绕线管 | 28mm |  | 米 | 20 | 鹏乐 | 联塑 | 九牧
396 | 管材 | 不锈钢压力表缓冲管 | 4分 |  | 条 | 20 | 潮丰 | 联塑 | 九牧
397 | 管材 | 不锈钢地漏 | 4寸 |  | 个 | 20 | 水中王 | 联塑 | 九牧
398 | 管材 | PPR铜内牙三通 | DN20 |  | 个 | 20 | 锚牌 | 联塑 | 九牧
399 | 管材 | PVC波纹管 | φ20 |  | 米 | 20 | 锚牌 | 联塑 | 九牧
400 | 管材 | B型线槽 | 40*18 |  | 支 | 50 | 联塑 | 联塑 | 九牧
401 | 管材 | B型线槽 | 25*14 |  | 支 | 50 | 联塑 | 联塑 | 九牧
402 | 管材 | 线管 | 4分 |  | 条 | 50 | 联塑 | 联塑 | 九牧
403 | 管材 | 线管（4米） | 2寸 |  | 条 | 50 | 联塑 | 联塑 | 九牧
404 | 管材 | 线管 | 6分 |  | 条 | 50 | 联塑 | 联塑 | 九牧
405 | 管材 | 地面线槽 | 50mm |  | 条 | 50 | 联塑 | 联塑 | 九牧
406 | 管材 | 地面线槽 | 90mm |  | 条 | 50 | 联塑 | 联塑 | 九牧
407 | 管材 | 簧腊管 | 20mm |  | 条 | 10 | 新锋 | 联塑 | 九牧
408 | 管材 | 簧腊管 | 14mm |  | 条 | 10 | 新锋 | 联塑 | 九牧
409 | 管材 | 簧腊管 | φ16 |  | 条 | 10 | 新锋 | 联塑 | 九牧
410 | 管材 | 磁控管 | 通用 | 微波炉用 | 只 | 15 | 三雄极光 | 联塑 | 九牧
411 | 管材 | PP芯滤 | 10寸 |  | 个 | 15 | 美的 | 联塑 | 九牧
412 | 管材 | 不锈钢波纹管 | 100cm |  | 条 | 10 | 潮丰 | 联塑 | 九牧
413 | 管材 | 304不锈钢波纹管 | 50cm |  | 条 | 10 | 潮丰 | 联塑 | 九牧
414 | 管材 | 空调保温管 | 5分 |  | 条 | 10 | 华美 | 福乐斯 | 橡塑
415 | 管材 | 空调铜管 | φ19*1.2 |  | 米 | 20 | 上海飞轮 | 永享 | 海亮
416 | 管材 | 铜七字管 | 四分2cm | 感应龙头 | 支 | 20 | 碧灵 | 联塑 | 九牧
417 | 管材 | 空调铜管 | 5分 |  | 扎 | 20 | 上海飞轮 | 永享 | 海亮
418 | 管材 | 空调铜管 | φ16mm |  | 米 | 20 | 上海飞轮 | 永享 | 海亮
419 | 管材 | 空调铜管 | 6mm*1mm厚 |  | 米 | 20 | 上海飞轮 | 永享 | 海亮
420 | 管材 | 空调铜管 | 12mm |  | 米 | 20 | 上海飞轮 | 永享 | 海亮
421 | 管材 | 保温管 | φ16 |  | 条 | 20 | 华美 | 福乐斯 | 橡塑
422 | 管材 | 快速接头(开边) | DN80 |  | 个 | 20 | 逸尚 | 国产 | 碧灵
423 | 管材 | 氧气管铜接头 | 4分*φ6 |  | 个 | 20 | 逸尚 | 国产 | 碧灵
424 | 管材 | 氧气铜接头 | 4分*φ8 |  | 个 | 20 | 逸尚 | 国产 | 碧灵
425 | 管材 | 冰箱化霜管 | 150W |  | 条 | 20 | 华昌 | 国产 | 碧灵
426 | 管材 | 不锈钢管 | Φ22 |  | 米 | 15 | 广大 | 国产 | 碧灵
427 | 管材 | 球墨沙井盖 | 49.5*49.5*4CM |  | 个 | 10 | 子鹏 | 新成 | 励宁
428 | 管材 | 不锈钢喉轧 | 1寸 |  | 只 | 25 | 伟斌 | 鑫盛 | 日丰
429 | 管材 | 不锈钢喉轧 | 6分 |  | 个 | 25 | 伟斌 | 鑫盛 | 日丰
430 | 管材 | 喉箍 | 2019-09-16 |  | 只 | 25 | 伟斌 | 鑫盛 | 日丰
431 | 管材 | 喉箍 | 1.5寸 |  | 只 | 25 | 伟斌 | 鑫盛 | 日丰
432 | 管材 | 不锈钢喉箍9-16 | 9-16（4分） |  | 个 | 25 | 伟斌 | 鑫盛 | 日丰
433 | 管材 | 喉箍 | 2寸 |  | 个 | 25 | 伟斌 | 鑫盛 | 日丰
434 | 管材 | 管码 | 2寸 |  | 只 | 25 | 伟斌 | 联塑 | 水中王
435 | 管材 | 管码 | 3寸 |  | 个 | 25 | 伟斌 | 联塑 | 水中王
436 | 管材 | 铜离墙管码 | 42 |  | 个 | 25 | 伟斌 | 联塑 | 水中王
437 | 管材 | 给水管码 | φ25 |  | 个 | 25 | 联塑 | 水中王 | 高洁丝
438 | 管材 | 给水管码 | 4分 |  | 个 | 25 | 联塑 | 水中王 | 高洁丝
439 | 管材 | 铜管接头 | 4分 |  | 套 | 25 | 广大 | 联塑 | 水中王
440 | 管材 | 铜接头 | 6分*4分 |  | 只 | 25 | 广大 | 联塑 | 水中王
441 | 管材 | 铜索母 | Ф8 |  | 个 | 25 | 固强 | 联塑 | 水中王
442 | 管材 | 热缩管 | 25 |  | 米 | 10 | 广大 | 联塑 | 水中王
443 | 管材 | 热缩管 | 14mm |  | 条 | 10 | 广大 | 联塑 | 水中王
444 | 管材 | 伸缩排水管 | 1.2寸 |  | 条 | 100 | 高洁丝 | 联塑 | 水中王
445 | 管材 | pvc排污管 | 48 |  | 条 | 25 | 澳博 | 联塑 | 水中王
446 | 管材 | 排水管 | φ40*4 |  | 条 | 25 | 澳博 | 联塑 | 水中王
447 | 管材 | 镀锌水管 | 4分 |  | 米 | 25 | 澳博 | 联塑 | 水中王
448 | 管材 | 排水管 | DN50白 |  | 条 | 25 | 澳博 | 联塑 | 水中王
449 | 管材 | 直通 | φ63 |  | 个 | 25 | 澳博 | 联塑 | 水中王
450 | 管材 | 直通 | 4分 |  | 个 | 25 | 联塑 | 水中王 | 九牧
451 | 管材 | 铜内牙直通 | φ20 |  | 个 | 25 | 联塑 | 水中王 | 九牧
452 | 管材 | 铜直通 | 4分 |  | 只 | 25 | 联塑 | 水中王 | 九牧
453 | 管材 | 镀锌异径直通 | DN25*20 |  | 个 | 25 | 联塑 | 水中王 | 九牧
454 | 管材 | 镀锌直通 | DN15(4分) |  | 个 | 25 | 联塑 | 水中王 | 九牧
455 | 管材 | 铜外牙直通 | 4*20 |  | 支 | 25 | 联塑 | 水中王 | 九牧
456 | 管材 | 铜外牙直通 | 4*50 |  | 支 | 25 | 联塑 | 水中王 | 九牧
457 | 管材 | 异径直通 | 1寸*4分 |  | 只 | 25 | 联塑 | 水中王 | 九牧
458 | 管材 | 外牙直通 | 4分 |  | 个 | 25 | 联塑 | 水中王 | 九牧
459 | 管材 | 线管直通 | φ20 |  | 个 | 25 | 联塑 | 水中王 | 九牧
460 | 管材 | 线管直通 | 6分 |  | 个 | 25 | 联塑 | 水中王 | 九牧
461 | 管材 | 线管直通 | 2寸 |  | 个 | 25 | 联塑 | 水中王 | 九牧
462 | 管材 | PVC-U直通 | 50 |  | 个 | 25 | 联塑 | 水中王 | 九牧
463 | 管材 | 直通 | φ50 |  | 个 | 25 | 联塑 | 水中王 | 九牧
464 | 管材 | 外牙直通 | φ20 |  | 只 | 25 | 联塑 | 水中王 | 九牧
465 | 管材 | 异径套 | 63*50 |  | 只 | 25 | 联塑 | 水中王 | 九牧
466 | 管材 | 排水管直通 | φ50 |  | 个 | 25 | 联塑 | 水中王 | 九牧
467 | 管材 | 给水直通 | φ40 |  | 个 | 25 | 联塑 | 水中王 | 九牧
468 | 管材 | 给水直通 | 4分 |  | 个 | 25 | 联塑 | 水中王 | 九牧
469 | 管材 | 给水铜内丝三通 | 4分 |  | 个 | 25 | 联塑 | 水中王 | 九牧
470 | 管材 | 三通 | 4分 |  | 个 | 25 | 联塑 | 水中王 | 高洁丝
471 | 管材 | 排水管三通 | φ40 |  | 个 | 25 | 联塑 | 水中王 | 高洁丝
472 | 管材 | 紫铜三通 | DN15 |  | 个 | 25 | 联塑 | 水中王 | 高洁丝
473 | 管材 | 铜榄牙 | 6分 |  | 个 | 25 | 联塑 | 水中王 | 高洁丝
474 | 管材 | 铜榄牙 | 4分 |  | 只 | 25 | 联塑 | 水中王 | 高洁丝
475 | 管材 | 镀锌榄牙 | DN15(4分) |  | 个 | 25 | 联塑 | 水中王 | 高洁丝
476 | 管材 | 镀锌榄牙 | 2寸 |  | 个 | 25 | 联塑 | 水中王 | 高洁丝
477 | 管材 | 国标铜榄牙 | 4分 |  | 个 | 25 | 联塑 | 水中王 | 高洁丝
478 | 管材 | 镀锌揽牙 | DN20(6分) |  | 个 | 25 | 联塑 | 水中王 | 高洁丝
479 | 管材 | 管直通(套筒) | φ20 |  | 个 | 25 | 联塑 | 水中王 | 高洁丝
480 | 管材 | 管直通(套筒 | Φ25 |  | 只 | 25 | 联塑 | 水中王 | 高洁丝
481 | 管材 | 铜活接 | 6分 |  | 只 | 25 | 联塑 | 水中王 | 高洁丝
482 | 管材 | PVC-U环保健康饮用水管 直管1.0MPa | 63*3.0 |  | 支 | 25 | 联塑 | 水中王 | 高洁丝
483 | 管材 | PVC-U环保健康饮用水管 直管2.0MPa | 20*2.3 |  | 支 | 25 | 联塑 | 水中王 | 高洁丝
484 | 管材 | PPR冷水管 | 4分 |  | 支 | 25 | 联塑 | 水中王 | 潜水艇
485 | 管材 | PPR热水管 | 4分 |  | 支 | 25 | 联塑 | 水中王 | 潜水艇
486 | 管材 | 塞头 | 4分 |  | 个 | 25 | 联塑 | 水中王 | 潜水艇
487 | 管材 | PVC-U 90弯头 | Ф63 |  | 个 | 25 | 联塑 | 水中王 | 潜水艇
488 | 管材 | PVC-U 90弯头 | Ф20 |  | 个 | 25 | 联塑 | 水中王 | 潜水艇
489 | 管材 | 90直角弯头 | DN50 |  | 个 | 25 | 联塑 | 水中王 | 潜水艇
490 | 管材 | 镀锌弯头 | 4分 |  | 个 | 25 | 联塑 | 水中王 | 潜水艇
491 | 管材 | 给水管弯头 | φ110/45度 |  | 个 | 25 | 联塑 | 水中王 | 潜水艇
492 | 管材 | 铜内牙弯头 | φ20 |  | 个 | 25 | 联塑 | 水中王 | 潜水艇
493 | 管材 | 给水弯头 | φ20 |  | 只 | 25 | 联塑 | 水中王 | 潜水艇
494 | 管材 | 给水弯头 | φ50 |  | 个 | 25 | 联塑 | 水中王 | 潜水艇
495 | 管材 | 给水弯头 | φ63 |  | 个 | 25 | 联塑 | 水中王 | 潜水艇
496 | 管材 | 排水管 | ４分 |  | 米 | 1 | 联塑 | 水中王 | 潜水艇
497 | 管材 | 排水管 | ６分 |  | 米 | 1 | 联塑 | 水中王 | 潜水艇
498 | 管材 | 给水铜内丝弯头 | 4分 |  | 个 | 52 | 联塑 | 水中王 | 潜水艇
499 | 管材 | 给水铜内丝弯头 | 6分 |  | 个 | 25 | 联塑 | 水中王 | 潜水艇
500 | 管材 | 给水弯头 | 1寸 |  | 个 | 25 | 联塑 | 水中王 | 潜水艇
501 | 管材 | 排水弯头 | φ40 |  | 个 | 25 | 联塑 | 水中王 | 潜水艇
502 | 管材 | 给水铜内丝弯头 | 1寸 |  | 个 | 25 | 联塑 | 水中王 | 潜水艇
503 | 管材 | 铜弯头 | 6分 |  | 只 | 25 | 联塑 | 水中王 | 潜水艇
504 | 管材 | 铜下水器 | 2094 |  | 个 | 25 | 高洁丝 | 联塑 | 水中王
505 | 管材 | 网纹管 | 4分 |  | 米 | 25 | 高洁丝 | 联塑 | 水中王
506 | 管材 | 网纹管 | 6分 |  | 米 | 25 | 高洁丝 | 联塑 | 水中王
507 | 管材 | 软管 | 50cm |  | 条 | 25 | 高洁丝 | 联塑 | 水中王
508 | 管材 | 软管 | 1.5m |  | 条 | 25 | 水中王 | 联塑 | 水中王
509 | 管材 | 软接管 | DN50 |  | 个 | 25 | 水中王 | 联塑 | 水中王
510 | 管材 | 不锈钢软接管 | DN65*0.92米 |  | 条 | 25 | 水中王 | 联塑 | 水中王
511 | 管材 | 花洒软管 | 1.5 m |  | 条 | 25 | 康德龙 | 联塑 | 水中王
512 | 管材 | 花洒头 | 206 |  | 个 | 25 | 康德龙 | 联塑 | 水中王
513 | 管材 | 花洒座 | 4分 |  | 个 | 25 | 水中王 | 联塑 | 水中王
514 | 管材 | 花洒连软管 | 2010 |  | 套 | 25 | 康德龙 | 联塑 | 水中王
515 | 管材 | 圆底存水弯 | DN50 |  | 个 | 25 | 高洁丝 | 联塑 | 水中王
516 | 管材 | 水箱落水器） | 705型 |  | 个 | 15 | 统用 | 联塑 | 水中王
517 | 管材 | 下水器 | 304 |  | 个 | 15 | 高洁丝 | 联塑 | 水中王
518 | 管材 | 生料带 | 膜 |  | 卷 | 200 | 联塑 | 联塑 | 水中王
519 | 管材 | 铜补芯 | 3分*2分 |  | 个 | 50 | 潮丰 | 联塑 | 水中王
520 | 管材 | 补芯 | 1寸*4分 |  | 只 | 50 | 潮丰 | 联塑 | 水中王
521 | 管材 | 镀锌补芯 | 1寸*4分 |  | 个 | 50 | 潮丰 | 联塑 | 水中王
522 | 管材 | 铜水枪 | 6分 |  | 把 | 5 | 富艇 | 联塑 | 水中王
523 | 管材 | 橡胶管 | 6分 |  | 米 | 30 | 日丰 | 联塑 | 水中王
524 | 管材 | 氧气管 | 8mm |  | 米 | 30 | 国产 | 联塑 | 水中王
525 | 管材 | 排风管(塑料) | 4寸 |  | 米 | 30 | 日丰 | 联塑 | 水中王
526 | 管材 | 排风管(塑料) | 6寸 |  | 米 | 30 | 日丰 | 联塑 | 水中王
527 | 管材 | 自动排气阀 | DN20 |  | 个 | 30 | 江强 | 联塑 | 水中王
528 | 管材 | 圆锥管丝锥 | 2003-08-19 |  | 支 | 20 | 万能 | 联塑 | 水中王
529 | 管材 | PPR冷水管 | DN50 |  | 条 | 10 | 日丰 | 联塑 | 水中王
530 | 管材 | PPR三通 | DN50 |  | 个 | 10 | 联塑 | 水中王 | 高洁丝
531 | 管材 | PPR弯头 | DN50 |  | 个 | 10 | 联塑 | 水中王 | 高洁丝
532 | 管材 | PPR直通 | DN50 |  | 个 | 10 | 联塑 | 水中王 | 高洁丝
533 | 管材 | PPR内丝直通 | DN50 |  | 个 | 10 | 联塑 | 水中王 | 高洁丝
534 | 管材 | PPR外丝直通 | DN50 |  | 个 | 10 | 联塑 | 水中王 | 高洁丝
535 | 管材 | PPR外丝弯头 | DN50 |  | 个 | 10 | 联塑 | 水中王 | 高洁丝
536 | 管材 | 软管 | 20CM |  | 条 | 10 | 康广泰 | 联塑 | 水中王
537 | 管材 | 软管 | 30CM |  | 条 | 10 | 康广泰 | 联塑 | 水中王
538 | 管材 | PVC异径直通 | 4转6 |  | 个 | 10 | 联塑 | 水中王 | 高洁丝
539 | 管材 | PVC异径直通 | 6转1寸 |  | 个 | 10 | 联塑 | 水中王 | 高洁丝
540 | 管材 | 铜异径直通 | 4分 |  | 个 | 10 | 联塑 | 水中王 | 高洁丝
541 | 管材 | 铜异径直通 | 6分 |  | 个 | 10 | 联塑 | 水中王 | 高洁丝
542 | 管材 | 铜异径直通 | 1寸 |  | 个 | 10 | 联塑 | 水中王 | 高洁丝
543 | 管材 | PVC异径弯头 | 4转6 |  | 个 | 10 | 联塑 | 水中王 | 高洁丝
544 | 管材 | PVC异径弯头 | 6转1寸 |  | 个 | 10 | 联塑 | 水中王 | 高洁丝
545 | 管材 | 软管 | 80CM |  | 条 | 50 | 欧洛美 | 联塑 | 九牧
546 | 管材 | 软管 | 1.2米4分 |  | 条 | 25 | 莱尔斯丹 | 联塑 | 九牧
547 | 管材 | 软管 | 大小头 |  | 对 | 10 | 欧洛美 | 联塑 | 九牧
548 | 管材 | 快接 | DN15 |  | 个 | 5 | 科佳 | 捷诺 | 埃美柯
549 | 管材 | 快接 | DN20 |  | 个 | 5 | 科佳 | 捷诺 | 埃美柯
550 | 管材 | 快接 | DN25 |  | 个 | 5 | 科佳 | 捷诺 | 埃美柯
551 | 管材 | 快接 | DN32 |  | 个 | 5 | 科佳 | 捷诺 | 埃美柯
552 | 管材 | 快接 | DN40 |  | 个 | 5 | 科佳 | 捷诺 | 埃美柯
553 | 管材 | 快接 | DN50 |  | 个 | 5 | 科佳 | 捷诺 | 埃美柯
554 | 管材 | 快接 | DN65 |  | 个 | 5 | 科佳 | 捷诺 | 埃美柯
555 | 管材 | 快接 | DN80 |  | 个 | 5 | 科佳 | 捷诺 | 埃美柯
556 | 管材 | 快接 | DN100 |  | 个 | 5 | 科佳 | 捷诺 | 埃美柯
557 | 管材 | 快接 | DN125 |  | 个 | 5 | 科佳 | 捷诺 | 埃美柯
558 | 管材 | 快接 | DN150 |  | 个 | 5 | 科佳 | 捷诺 | 埃美柯
559 | 机械类 | 给水管胶水 | 500ml |  | 支 | 25 | 联塑 | 水中王 | 高洁丝
560 | 机械类 | PVC胶水 | 100ml |  | 瓶 | 25 | 联塑 | 水中王 | 高洁丝
561 | 机械类 | 万能胶 | 1卡 |  | 罐 | 25 | 兄弟 | 水中王 | 高洁丝
562 | 机械类 | 厌氧密封胶 | 4609 |  | 支 | 25 | 荣华 | 水中王 | 高洁丝
563 | 机械类 | 白色玻璃胶 | 210g |  | 支 | 20 | 朗鑫 | 水中王 | 高洁丝
564 | 机械类 | 透明玻璃胶 | 7931 |  | 支 | 20 | 朗鑫 | 水中王 | 高洁丝
565 | 机械类 | 免钉胶 | 310ML |  | 罐 | 25 | 真子 | 水中王 | 高洁丝
566 | 机械类 | 502胶水 | 20g |  | 支 | 10 | 真子 | 水中王 | 高洁丝
567 | 机械类 | 免钉胶 | 300ml |  | 支 | 10 | 真子 | 水中王 | 高洁丝
568 | 机械类 | 云石胶 | 500g |  | 瓶 | 10 | 真子 | 水中王 | 高洁丝
569 | 机械类 | 白乳胶 | 450g |  | 支 | 10 | 真子 | 水中王 | 高洁丝
570 | 建材 | 8厘白玻璃 | 平方米 |  | 平方米 | 20 | 东升 | 燕玻 | 富兴
571 | 建材 | 5厘白玻璃 | 平方米 |  | 平方米 | 20 | 东升 | 燕玻 | 富兴
572 | 建材 | 5厘钢化玻璃 | 平方米 |  | 平方米 | 20 | 东升 | 燕玻 | 富兴
573 | 建材 | 8厘钢化玻璃 | 平方米 |  | 平方米 | 20 | 东升 | 燕玻 | 富兴
574 | 建材 | 窗花纸 | 60cm封/10m |  | 卷 | 20 | 三和 | 结力 | 肯尼歌
575 | 建材 | 回风百叶连框 | 1.2*1.5*50 | （包安装） | 个 | 20 | 富希 | 富风 | 耐坚
576 | 建材 | 回风百叶连框 | 1.2*1.5*60 | （包安装） | 个 | 20 | 富希 | 富风 | 耐坚
577 | 建材 | 双面铝塑板 | 1220*2440*3 |  | 块 | 5 | 吉祥 | 富风 | 耐坚
578 | 建材 | 沥青漆 | 5卡 |  | 桶 | 20 | 荣华 | 立邦 | 三棵树
579 | 建材 | 泡沫镇缝剂 | 800G |  | 支 | 10 | 雨虹 | 立邦 | 三棵树
580 | 建材 | 快干水泥 | 4kg |  | 包 | 5 | 雨虹 | 立邦 | 三棵树
581 | 建材 | 108胶水 | 建筑胶水 | 日常维修使用 | 桶 | 1 | 多乐士 | 立邦 | 三颗树
582 | 铰 | 不锈钢推拉窗铰 | 14寸 |  | 个 | 20 | 正和 | 立邦 | 三棵树
583 | 铰 | 不锈钢旗型合页 | 4寸 |  | 副 | 20 | 华昌 | 亚龙 | 宋铭
584 | 铰 | 不锈钢子母合页 | 4十 |  | 副 | 20 | 华昌 | 亚龙 | 宋铭
585 | 铰 | 不锈钢双弹簧铰 | 6寸 |  | 对 | 10 | 固比特 | 亚龙 | 宋铭
586 | 铰 | 铜合页 | 2寸 |  | 付 | 20 | 亚龙 | 亚龙 | 江强
587 | 铰 | 不锈钢合页 | AAA/4寸 |  | 付 | 20 | 亚龙 | 亚龙 | 江强
588 | 铰 | 不锈钢门铰 | 4寸 |  | 付 | 20 | 亚龙 | 亚龙 | 江强
589 | 铰 | 卫生间合页 | NK-4 |  | 对 | 20 | 华昌 | 亚龙 | 宋铭
590 | 铰 | 烟斗铰 | 180度 | 带液压 | 付 | 20 | 艾瑞得 | 亚龙 | 宋铭
591 | 铰 | 烟斗胶 | 大号 | 带液压 | 付 | 20 | 艾瑞得 | 亚龙 | 宋铭
592 | 铰 | 烟斗胶 | 中弯 | 带液压 | 付 | 20 | 艾瑞得 | 亚龙 | 宋铭
593 | 铰 | 烟斗铰 | 平弯 | 带液压 | 付 | 20 | 艾瑞得 | 亚龙 | 宋铭
594 | 铰 | 液压柜门拉杆 | 10公斤 | 不锈钢 | 支 | 20 | 江强 | 亚龙 | 宋铭
595 | 铰 | 大班椅液压杆 | 19CM |  | 条 | 25 | 宋铭 | 艾瑞得 | 亚龙
596 | 开关 | 空气开关 | 4P 40A |  | 个 | 20 | 施耐德 | 公牛 | 西门子
597 | 开关 | 三位大板开关 | 10A |  | 个 | 20 | 松本 | 公牛 | 西门子
598 | 开关 | 光电开关 | E3JK-R4M1 |  | 套 | 20 | 正泰 | 公牛 | 西门子
599 | 开关 | 快速接头（开边） | DN65 |  | 个 | 20 | 潮丰 | 公牛 | 西门子
600 | 开关 | 跷板式门铃开关 | 10A |  | 个 | 10 | 松本 | 公牛 | 西门子
601 | 开关 | 船形开关 | 绿色 |  | 个 | 20 | 正泰 | 公牛 | 西门子
602 | 开关 | 空气开关 | 1P 25A |  | 个 | 20 | 施耐德 | 公牛 | 西门子
603 | 开关 | 空气开关 | 3P 32A |  | 个 | 20 | 施耐德 | 公牛 | 西门子
604 | 开关 | 空气开关 | 1P-20A |  | 个 | 20 | 施耐德 | 公牛 | 西门子
605 | 开关 | 空气开关 | 3P-40A |  | 个 | 20 | 施耐德 | 公牛 | 西门子
606 | 开关 | 空气开关 | 3P 16A |  | 个 | 20 | 施耐德 | 公牛 | 西门子
607 | 开关 | 空气开关 | 2P 63A |  | 个 | 20 | 施耐德 | 公牛 | 西门子
608 | 开关 | 空气开关 | 2P 20A |  | 个 | 20 | 施耐德 | 公牛 | 西门子
609 | 开关 | 空气开关 | 4P 16A |  | 个 | 20 | 施耐德 | 公牛 | 西门子
610 | 开关 | 空气开关 | 3P D16A |  | 个 | 20 | 施耐德 | 公牛 | 西门子
611 | 开关 | 按钮开关 | Y3-11 | 机房使用 | 只 | 20 | 正泰 | 公牛 | 西门子
612 | 开关 | 电源开关 | 12V 350W |  | 个 | 20 | 正泰 | 公牛 | 西门子
613 | 开关 | 按扭开关 | 128B | 机房使用 | 只 | 30 | 正泰 | 公牛 | 西门子
614 | 开关 | 辅助触头 | N22C | 机房电柜使用 | 个 | 30 | 松本 | 公牛 | 西门子
615 | 开关 | 驱动器 | JA-7010-8503 |  | 个 | 20 | 博力谋 | 公牛 | 西门子
616 | 开关 | 驱动器配冷暖温控面板 | VA7010-8503 |  | 套 | 20 | 博力谋 | 公牛 | 西门子
617 | 开关 | 空调执行器 | 8503 |  | 个 | 20 | 胜达 | 公牛 | 西门子
618 | 开关 | 开关双刀 | 220V 10A |  | 只 | 20 | 正泰 | 公牛 | 西门子
619 | 开关 | 漏电开关 | 2P 32A |  | 个 | 20 | 施耐德 | 公牛 | 西门子
620 | 开关 | 空气带漏电 | 4*63A 5SU9346 1CR63 |  | 个 | 20 | 施耐德 | 公牛 | 西门子
621 | 开关 | 空气开关 | C65 3P 32A |  | 套 | 20 | 施耐德 | 公牛 | 西门子
622 | 开关 | 带漏电空气开关 | 2P 63A |  | 个 | 20 | 施耐德 | 公牛 | 西门子
623 | 开关 | 空气带漏电开关 | 3P-63A |  | 个 | 20 | 施耐德 | 公牛 | 西门子
624 | 开关 | 漏电开关 | 2P 40A |  | 个 | 20 | 施耐德 | 公牛 | 西门子
625 | 开关 | 塑壳断路器 | 3P 50A EZD100E |  | 个 | 20 | 正泰 | 公牛 | 西门子
626 | 开关 | 塑壳断路器 | ３P ８０A |  | 个 | 5 | ABB | 公牛 | 西门子
627 | 开关 | 漏电开关 | 2P 40A |  | 个 | 20 | 施耐德 | 公牛 | 西门子
628 | 开关 | 带漏电保护开关 | D型4P-63A |  | 个 | 20 | 施耐德 | 公牛 | 西门子
629 | 开关 | 断路器 | T0-255BA |  | 只 | 20 | 正泰 | 公牛 | 西门子
630 | 开关 | 浮球开关 | kye-3 |  | 套 | 20 | 正泰 | 公牛 | 西门子
631 | 开关 | 空气开关 | 3P 40A |  | 个 | 20 | 施耐德 | 公牛 | 西门子
632 | 开关 | 双联双控开关 | 10A |  | 个 | 20 | 正泰 | 公牛 | 西门子
633 | 开关 | 漏电开关 | 4P 25A |  | 个 | 20 | 正泰 | 公牛 | 西门子
634 | 开关 | 漏电开关 | 2P 16A |  | 个 | 20 | 施耐德 | 公牛 | 西门子
635 | 开关 | 漏电开关 | 2P 20A |  | 个 | 20 | 施耐德 | 公牛 | 西门子
636 | 开关 | 漏电开关 | 2P 25A |  | 个 | 20 | 施耐德 | 公牛 | 西门子
637 | 开关 | 漏电开关 | 2P 63A |  | 个 | 20 | 施耐德 | 公牛 | 西门子
638 | 开关 | 行程开关 | ME-8108 |  | 个 | 20 | 正泰 | 公牛 | 西门子
639 | 开关 | 微动开关 | 220V 10A |  | 个 | 20 | 正泰 | 公牛 | 西门子
640 | 开关 | 拉线开关 | 220V 10A |  | 只 | 20 | 正泰 | 公牛 | 西门子
641 | 开关 | 双联单控开关 | 220V 10A |  | 个 | 20 | 正泰 | 公牛 | 西门子
642 | 开关 | 空气开关 | C65N 2P 20A |  | 个 | 20 | 施耐德 | 公牛 | 西门子
643 | 开关 | 空气带漏电开关 | 2P 32A |  | 只 | 20 | 施耐德 | 公牛 | 西门子
644 | 开关 | 空气带漏电开关 | 4P 40A |  | 个 | 20 | 正泰 | 公牛 | 西门子
645 | 开关 | 单控大板开关 | 10A |  | 个 | 20 | 松本 | 公牛 | 西门子
646 | 开关 | 大板门铃开关 | 86型 |  | 个 | 20 | 松本 | 公牛 | 西门子
647 | 开关 | 压力开关 | GYD20-B型 |  | 个 | 20 | 松本 | 公牛 | 西门子
648 | 开关 | 插座防溅深面盖 | 塑料（86型） |  | 个 | 50 | 松本 | 公牛 | 西门子
649 | 开关 | 塑料不碎底合 | 86型（厚装） |  | 个 | 50 | 松本 | 公牛 | 西门子
650 | 开关 | 交流接触器 | cjx4-d-1201hT | 120A | 个 | 10 | 正泰 | 公牛 | 西门子
651 | 开关 | 交流接触器 | 40A 220v | 40A | 个 | 10 | 施耐德 | 公牛 | 西门子
652 | 开关 | 交流接触器 | 10A/380V | 10A | 个 | 10 | 施耐德 | 公牛 | 西门子
653 | 开关 | 交流接触器 | B30/220v | 30A | 只 | 10 | 上海人民 | 公牛 | 西门子
654 | 开关 | 交流接触器 | 25A/220v | 25A | 个 | 10 | 施耐德 | 公牛 | 西门子
655 | 开关 | 交流接触器 | E1210 | 10A | 个 | 10 | 施耐德 | 公牛 | 西门子
656 | 开关 | 漏电断路器 | DZ47LE | 塑料断路器50A | 只 | 20 | 正泰 | 公牛 | 西门子
657 | 开关 | 温控器 | 86型空调 | 空调使用 | 个 | 10 | 江森 | 驰与 | 美的
658 | 开关 | 冰箱温控器 | 1125 |  | 个 | 10 | 驰与 | 驰与 | 美的
659 | 开关 | 温控器 | JC-602 |  | 只 | 10 | 江森 | 驰与 | 美的
660 | 开关 | 冰箱温控器 | IPM-900 |  | 个 | 10 | 驰与 | 驰与 | 美的
661 | 开关 | 温控器(饮水机) | 95度 |  | 个 | 10 | 驰与 | 驰与 | 美的
662 | 开关 | 温度调节仪 | TFFD-4001(K0-300度) |  | 个 | 10 | 新晃 | 驰与 | 美的
663 | 开关 | 微波炉变压器 | MD-701 CMR-1 220V |  | 个 | 10 | 格兰仕 | 驰与 | 美的
664 | 开关 | 地弹簧 | H-220C |  | 个 | 10 | 建艺 | 驰与 | 美的
665 | 开关 | 转换开关 | LW5D-16/1 |  | 只 | 10 | 绿锋 | 驰与 | 公牛
666 | 开关 | 转换开关 | 10A |  | 只 | 10 | 绿锋 | 驰与 | 公牛
667 | 开关 | 旋钮开关 | LA128 5A |  | 个 | 10 | 绿锋 | 驰与 | 公牛
668 | 开关 | 热继电器 | JR16B-20/3 |  | 只 | 15 | 正泰 | 公牛 | 西门子
669 | 开关 | 时间继电器 | ST3-220V |  | 个 | 15 | 正泰 | 公牛 | 西门子
670 | 开关 | 继电器 | 3TH82、12V3A | 电柜配件 | 只 | 15 | 正泰 | 公牛 | 西门子
671 | 开关 | 热过载继电器 | C17-25A |  | 个 | 15 | 正泰 | 公牛 | 西门子
672 | 开关 | 中间继电器座 | 220V |  | 个 | 15 | 正泰 | 公牛 | 西门子
673 | 开关 | 定时器 | 35分钟 | 微波炉用 | 个 | 15 | 三星 | 公牛 | 西门子
674 | 开关 | 定时器 | 60分钟 |  | 套 | 15 | 三星 | 公牛 | 西门子
675 | 开关 | 警报器 | DS-190 |  | 只 | 20 | 正泰 | 公牛 | 西门子
676 | 开关 | 门铃 | 118 |  | 个 | 10 | 能者 | 公牛 | 西门子
677 | 开关 | 控制器 | D68/cn | 感应控制器 | 只 | 10 | 松本 | 公牛 | 西门子
678 | 开关 | 空调执行器 | 61.03 |  | 个 | 10 | 江森 | 公牛 | 西门子
679 | 开关 | 空调电动执行器 | 61.33 |  | 个 | 5 | 江森 | 公牛 | 西门子
680 | 开关 | 面板 | 86型 |  | 个 | 150 | 联塑 | 公牛 | 西门子
681 | 开关 | 按钮开关 | ZB2-BE101C |  | 个 | 10 | 松本 | 公牛 | 西门子
682 | 开关 | 温控器（带液晶） | 340 |  | 台 | 10 | 西门子 | 公牛 | 西门子
683 | 开关 | 空气开关 | 1P 10A |  | 个 | 10 | 施耐德 | 公牛 | 西门子
684 | 开关 | 空气开关 | 1P 16A |  | 个 | 10 | 施耐德 | 公牛 | 西门子
685 | 开关 | 空气开关 | 1P 32A |  | 个 | 10 | 施耐德 | 公牛 | 西门子
686 | 开关 | 空气开关 | 2P 10A |  | 个 | 10 | 施耐德 | 公牛 | 西门子
687 | 开关 | 空气开关 | 2P 16A |  | 个 | 10 | 施耐德 | 公牛 | 西门子
688 | 开关 | 空气开关 | 2P 25A |  | 个 | 10 | 施耐德 | 公牛 | 西门子
689 | 开关 | 空气开关 | 2P 32A |  | 个 | 10 | 施耐德 | 公牛 | 西门子
690 | 开关 | 空气开关 | 3P 20A |  | 个 | 10 | 施耐德 | 公牛 | 西门子
691 | 开关 | 空气开关 | 3P 25A |  | 个 | 10 | 施耐德 | 公牛 | 西门子
692 | 开关 | 空气开关 | 3P 32A |  | 个 | 10 | 施耐德 | 公牛 | 西门子
693 | 开关 | 空气开关 | 3P 63A |  | 个 | 10 | 施耐德 | 公牛 | 西门子
694 | 开关 | 带漏电空气开关 | 4P 32A |  | 个 | 10 | 施耐德 | 公牛 | 西门子
695 | 开关 | 带漏电空气开关 | 4P 63A |  | 个 | 10 | 施耐德 | 公牛 | 西门子
696 | 开关 | 开关电源 | 12V16.5A |  | 个 | 10 | 小耳朵 | 公牛 | 西门子
697 | 开关 | 电源开关 | ２４V１０A |  | 个 | 10 | 小耳朵 | 公牛 | 西门子
698 | 开关 | 电源开关 | 220V |  | 个 | 10 | 明纬 | 公牛 | 西门子
699 | 开关 | 两位大板开关 | 10A |  | 个 | 10 | 公牛 | 公牛 | 西门子
700 | 开关 | 四位开关 | 10A |  | 个 | 10 | 公牛 | 公牛 | 西门子
701 | 开关 | 空气开关 | 4P63A |  | 个 | 10 | 施耐德 | 公牛 | 西门子
702 | 开关 | 空气开关 | 4P50A |  | 个 | 10 | 施耐德 | 公牛 | 西门子
703 | 开关 | 空气开关 | 2P40A |  | 个 | 10 | 施耐德 | 公牛 | 西门子
704 | 开关 | 空气开关 | 2P63A |  | 个 | 10 | 施耐德 | 公牛 | 西门子
705 | 开关 | 空气开关 | 4P20A |  | 个 | 10 | 施耐德 | 公牛 | 西门子
706 | 开关 | 空气开关 | 4P32A |  | 个 | 10 | 施耐德 | 公牛 | 西门子
707 | 开关 | 空气开关 | 4P25A |  | 个 | 10 | 施耐德 | 公牛 | 西门子
708 | 开关 | 空气开关 | 4P40A |  | 个 | 10 | 施耐德 | 公牛 | 西门子
709 | 开关 | 空气开关 | 4P100A |  | 个 | 10 | 施耐德 | 公牛 | 西门子
710 | 开关 | 接触器 | LC1D95、线圈380v | 科室控制柜 | 个 | 2 | 施耐德 | 西门子 | 正泰
711 | 空调配件 | 定制空调铝合金框防尘网 | 42.5*42.5cm |  | 个 | 15 | 玖胜 | 科联 | 格力
712 | 空调配件 | 雪种 | R22/22.68kg |  | 罐 | 15 | 巨化 | 玖胜 | 格力
713 | 空调配件 | 雪种 | R600/100g |  | 支 | 15 | 巨化 | 玖胜 | 格力
714 | 空调配件 | 冰箱压缩机 | 90AG | 200瓦 | 台 | 5 | 巨化 | 玖胜 | 格力
715 | 空调配件 | 三层包边回风过滤网 | 940*840*5 |  | 件 | 15 | 粤联 | 玖胜 | 格力
716 | 空调配件 | 空调过滤网 | 950*270mm |  | 件 | 15 | 粤联 | 玖胜 | 格力
717 | 空调配件 | 铝合金三层尘网 | 95*29 |  | 个 | 15 | 粤联 | 玖胜 | 格力
718 | 空调配件 | 空调过滤网 | 670*155mm |  | 件 | 15 | 粤联 | 玖胜 | 格力
719 | 空调配件 | 空调过滤网 | 980*270mm |  | 件 | 15 | 粤联 | 玖胜 | 格力
720 | 空调配件 | 空调过滤网 | 920*250mm |  | 件 | 15 | 粤联 | 玖胜 | 格力
721 | 空调配件 | 保温板 | 10mm |  | 平方 | 20 | 科联 | 玖胜 | 格力
722 | 空调配件 | 层流送风纱网（） | 1550*1200 600*600 | （手术净化区2种规格） | 套 | 15 | 富希 | 科联 | 巨化
723 | 空调配件 | 多功能遥控器 | Q-001 |  | 个 | 20 | 万能 | 美的 | 格力
724 | 空调配件 | 空调摇控器 | 万能 |  | 个 | 20 | 万能 | 美的 | 格力
725 | 空调配件 | 空调电机 | 220V 7W |  | 个 | 10 | 新晃 | 美的 | 格力
726 | 轮子 | 皮带 | 3R-HBX2280 | 冷却塔电机用（3条/组） | 条 | 20 | 仪生 | 三力士 | 三维
727 | 轮子 | 尼龙轮 | 2寸 |  | 只 | 20 | 顺科 | 迈德康 | 首力
728 | 轮子 | 轴承 | 6206 |  | 个 | 10 | AORP | 迈德康 | 首力
729 | 轮子 | 轴承 | YET204 |  | 个 | 10 | AORP | 迈德康 | 首力
730 | 轮子 | 轴承 | 6205 |  | 套 | 10 | AORP | 迈德康 | 首力
731 | 轮子 | 轴承 | 6206 |  | 套 | 10 | AORP | 迈德康 | 首力
732 | 轮子 | 轴承 | 608 |  | 套 | 10 | AORP | 迈德康 | 首力
733 | 轮子 | 活动PAH轮 | 5寸 |  | 个 | 10 | 三力士 | 迈德康 | 首力
734 | 轮子 | 单轮 | 5" |  | 个 | 10 | 永诚 | 迈德康 | 首力
735 | 轮子 | 尼龙轮 | 2寸 |  | 个 | 10 | 永诚 | 迈德康 | 首力
736 | 轮子 | 脚轮（胶螺丝不带刹) | 7寸 |  | 个 | 10 | 永诚 | 迈德康 | 首力
737 | 轮子 | 脚轮（胶螺丝带刹） | 6寸 |  | 个 | 10 | 永诚 | 迈德康 | 首力
738 | 轮子 | 单轮 | 6寸 |  | 个 | 10 | 永诚 | 迈德康 | 首力
739 | 轮子 | 防碰撞不带刹车轮 | 6寸 | 手推车 | 个 | 10 | 永诚 | 迈德康 | 首力
740 | 轮子 | 载重单轮 | 6寸 |  | 个 | 10 | 永诚 | 迈德康 | 首力
741 | 轮子 | 音箱轮 | 2寸 |  | 只 | 10 | 永诚 | 迈德康 | 首力
742 | 轮子 | 灰胶轮M12 | 3寸 |  | 个 | 10 | 永诚 | 迈德康 | 首力
743 | 轮子 | 高聚安脂轮 | 5" |  | 个 | 10 | 永诚 | 迈德康 | 首力
744 | 轮子 | 高弹力车轮 | 6寸、配罗杆罗母 |  | 套 | 10 | 迈德康 | 三力士 | 首力
745 | 轮子 | 平底固定车轮 | 6寸 |  | 个 | 10 | 永诚 | 迈德康 | 首力
746 | 轮子 | 防碰撞车轮 | 6寸 |  | 个 | 10 | 永诚 | 迈德康 | 首力
747 | 轮子 | 单轮 | 6寸 4-6108 |  | 个 | 10 | 永诚 | 迈德康 | 首力
748 | 轮子 | 全塑带刹车轮 | 5寸 |  | 个 | 10 | 永诚 | 迈德康 | 首力
749 | 轮子 | 带刹插式车轮 | 5寸*Ф27 |  | 个 | 10 | 永诚 | 迈德康 | 首力
750 | 轮子 | 皮带 | B-63 |  | 条 | 10 | 三力士 | 仪生 | 三维
751 | 轮子 | 皮带 | B-43 |  | 条 | 10 | 三力士 | 仪生 | 三维
752 | 轮子 | 皮带 | 2180 |  | 条 | 10 | 三力士 | 仪生 | 三维
753 | 轮子 | 皮带 | B-47 |  | 条 | 10 | 三力士 | 仪生 | 三维
754 | 轮子 | 皮带 | B106 |  | 条 | 10 | 三力士 | 仪生 | 三维
755 | 轮子 | 皮带 | 1557 |  | 条 | 10 | 三力士 | 仪生 | 三维
756 | 轮子 | 皮带 | 950 |  | 条 | 10 | 三力士 | 仪生 | 三维
757 | 轮子 | 皮带 | 1537 |  | 条 | 10 | 三力士 | 仪生 | 三维
758 | 轮子 | 皮带 | B-67 |  | 条 | 10 | 三力士 | 仪生 | 三维
759 | 轮子 | 皮带 | 1087 |  | 条 | 10 | 三力士 | 仪生 | 三维
760 | 轮子 | 皮带 | B-64 |  | 条 | 10 | 三力士 | 仪生 | 三维
761 | 轮子 | 皮带 | B-94 |  | 条 | 10 | 三力士 | 仪生 | 三维
762 | 轮子 | 皮带 | 2410 |  | 条 | 10 | 三力士 | 仪生 | 三维
763 | 轮子 | 趟门滑轮 | 不锈钢轮 |  | 粒 | 20 | 国强 | 康乐 | 固强
764 | 轮子 | 趟门滑轮（下） | 承重不锈钢轮 |  | 个 | 20 | 国强 | 康乐 | 固强
765 | 轮子 | 窗轮 | 900型 |  | 个 | 20 | 国强 | 康乐 | 固强
766 | 轮子 | 无声滑轮 | 90型 |  | 付 | 20 | 康乐 | 康乐 | 固强
767 | 轮子 | 铝窗轮 | 不锈钢90型 |  | 个 | 20 | 康乐 | 康乐 | 固强
768 | 轮子 | 吊补液滑轮 | 补液吊杆用 |  | 个 | 20 | 康乐 | 康乐 | 固强
769 | 轮子 | 趟门轮 | 338型 |  | 付 | 15 | 固强 | 康乐 | 国强
770 | 轮子 | 浴帘圈 | 方形 |  | 个 | 20 | 固强 | 康乐 | 国强
771 | 轮子 | 塑料窗帘圈 | 橢圆型 |  | 只 | 20 | 固强 | 康乐 | 国强
772 | 轮子 | 窗帘滑轮 | 挂装通用型 |  | 个 | 25 | 固强 | 康乐 | 国强
773 | 轮子 | 窗帘挂钩 | 挂装通用型 |  | 只 | 25 | 固强 | 康乐 | 国强
774 | 轮子 | 窗帘挂钩 | 挂装通用型 |  | 只 | 25 | 固强 | 康乐 | 国强
775 | 轮子 | 铝合金窗帘挂钩 | 挂装通用型 |  | 付 | 25 | 固强 | 康乐 | 国强
776 | 轮子 | 带轮铝合金脚 |  |  | 个 | 25 | 万景昌 | 康乐 | 国强
777 | 螺丝（钉） | 不锈钢拉钉 | 4*12 |  | 粒 | 20 | 天天 | 康乐 | 国强
778 | 螺丝（钉） | 拉爆罗丝 | 6*50 |  | 支 | 200 | 兴华 | 全新 | 固万基
779 | 螺丝（钉） | 拉爆罗丝 | 6*80 |  | 支 | 200 | 兴华 | 全新 | 固万基
780 | 螺丝（钉） | 拉爆罗丝 | 8*80 |  | 支 | 200 | 兴华 | 全新 | 固万基
781 | 螺丝（钉） | 拉爆罗丝 | 8*60 |  | 支 | 200 | 兴华 | 全新 | 固万基
782 | 螺丝（钉） | 拉爆罗丝 | 10*100 |  | 支 | 200 | 兴华 | 全新 | 固万基
783 | 螺丝（钉） | 拉爆罗丝 | 10*120 |  | 支 | 200 | 兴华 | 全新 | 固万基
784 | 螺丝（钉） | 沉头机丝 | 6*40 |  | 支 | 200 | 兴华 | 全新 | 固万基
785 | 螺丝（钉） | 沉头机丝 | 8*70 |  | 支 | 200 | 兴华 | 全新 | 固万基
786 | 螺丝（钉） | 不锈钢自攻镙丝 | 5*63 |  | 支 | 200 | 兴华 | 全新 | 固万基
787 | 螺丝（钉） | 不锈钢自攻镙丝 | 4*35 |  | 支 | 200 | 兴华 | 全新 | 固万基
788 | 螺丝（钉） | 自攻罗丝 | 4*30 |  | 粒 | 200 | 兴华 | 全新 | 固万基
789 | 螺丝（钉） | 自攻罗丝 | 5*16 |  | 支 | 200 | 兴华 | 全新 | 固万基
790 | 螺丝（钉） | 带胶套自攻螺丝 | 8*60 |  | 粒 | 200 | 兴华 | 全新 | 固万基
791 | 螺丝（钉） | 304不锈钢螺杆 | M16*70配罗母介子 |  | 套 | 200 | 兴华 | 全新 | 固万基
792 | 螺丝（钉） | 水泥钉 | 4*30(100粒） |  | 盒 | 200 | 兴华 | 全新 | 固万基
793 | 螺丝（钉） | 水泥钉 | 3*25(100粒） |  | 盒 | 200 | 兴华 | 全新 | 固万基
794 | 螺丝（钉） | 水泥钉 | 3*40(100粒） |  | 盒 | 200 | 兴华 | 全新 | 固万基
795 | 螺丝（钉） | 罗母 | 12mm |  | 粒 | 200 | 兴华 | 全新 | 固万基
796 | 螺丝（钉） | 镙母 | 6mm |  | 粒 | 200 | 兴华 | 全新 | 固万基
797 | 螺丝（钉） | 介子 | 28mm |  | 只 | 200 | 兴华 | 全新 | 固万基
798 | 螺丝（钉） | 镀锌介子 | φ16*40*3 |  | 只 | 200 | 兴华 | 全新 | 固万基
799 | 螺丝（钉） | 拉钉 | 3.2*12 |  | 盒 | 200 | 兴华 | 全新 | 固万基
800 | 螺丝（钉） | 拉钉 | 4*20 |  | 盒 | 200 | 兴华 | 全新 | 固万基
801 | 螺丝（钉） | 铁钉 | 2.5寸 |  | kg | 200 | 兴华 | 全新 | 固万基
802 | 螺丝（钉） | 墙板钉 | 3.5*25 |  | 粒 | 200 | 兴华 | 全新 | 固万基
803 | 螺丝（钉） | 墙板钉 | 3.5*40 |  | 粒 | 200 | 兴华 | 全新 | 固万基
804 | 螺丝（钉） | 墙板钉 | 3.5*20 |  | 粒 | 200 | 兴华 | 全新 | 固万基
805 | 螺丝（钉） | 墙板钉 | 3.5*30 |  | 粒 | 200 | 兴华 | 全新 | 固万基
806 | 螺丝（钉） | 不锈钢六角机丝 | 12*50 |  | 套 | 200 | 兴华 | 全新 | 固万基
807 | 螺丝（钉） | 不锈钢六角机丝 | M8*60 |  | 套 | 200 | 兴华 | 全新 | 固万基
808 | 螺丝（钉） | 不锈钢六角机丝 | 6*16 |  | 套 | 200 | 兴华 | 全新 | 固万基
809 | 螺丝（钉） | 不锈钢机丝 | 14*65 |  | 个 | 200 | 兴华 | 全新 | 固万基
810 | 螺丝（钉） | 元头机丝 | 5*8 |  | 只 | 200 | 兴华 | 全新 | 固万基
811 | 螺丝（钉） | 304不锈钢机丝 | 8*30 |  | 套 | 200 | 兴华 | 全新 | 固万基
812 | 螺丝（钉） | 304不锈钢机丝 | 8*25 |  | 套 | 200 | 兴华 | 全新 | 固万基
813 | 螺丝（钉） | 六角机丝(配罗母介子) | 12*90 |  | 套 | 200 | 兴华 | 全新 | 固万基
814 | 螺丝（钉） | 六角机丝 | M12*70 |  | 支 | 200 | 兴华 | 全新 | 固万基
815 | 螺丝（钉） | 六角机丝 | 10*25 |  | 套 | 200 | 兴华 | 全新 | 固万基
816 | 螺丝（钉） | 六角机丝 | M10*40 |  | 支 | 200 | 兴华 | 全新 | 固万基
817 | 螺丝（钉） | 六角机丝 | 6*20 |  | 粒 | 200 | 兴华 | 全新 | 固万基
818 | 螺丝（钉） | 六角机丝 | 8*25 |  | 套 | 200 | 兴华 | 全新 | 固万基
819 | 螺丝（钉） | 六角罗丝(配2平介1弹1罗母) | 14*120 |  | 套 | 200 | 兴华 | 全新 | 固万基
820 | 螺丝（钉） | 镀锌六角罗丝 | M16*70 |  | 套 | 200 | 兴华 | 全新 | 固万基
821 | 螺丝（钉） | 不锈钢六角机丝 | M14*60 |  | 套 | 200 | 兴华 | 全新 | 固万基
822 | 螺丝（钉） | 马桶水箱固定螺栓 | 4分 |  | 套 | 25 | 高洁丝 | 全新 | 固万基
823 | 木工配件 | 不锈钢钢珠 | 5mm |  | 粒 | 15 | 江强 | 全新 | 固万基
824 | 木工配件 | 夹板 | 9mm（2440*1220) |  | 块 | 10 | 嘉华 | 慧华 | 恒业
825 | 木工配件 | 夹板 | 12mm（2440*1220） |  | 块 | 10 | 嘉华 | 慧华 | 恒业
826 | 木工配件 | 夹板（1200*2400） | 15mm |  | 块 | 10 | 嘉华 | 嘉华 | 恒业
827 | 木工配件 | 木方 | 3*4 |  | 米 | 20 | 慧华 | 嘉华 | 恒业
828 | 木工配件 | 色板 | 1m*2m |  | 件 | 20 | 慧华 | 嘉华 | 恒业
829 | 木工配件 | 9厘磨边白玻璃 | 99.3*26cm |  | 块 | 20 | 叶强 | 嘉华 | 恒业
830 | 木工配件 | 不锈钢门吸 | 加厚 |  | 个 | 20 | 江强 | 卡贝 | 飞球
831 | 木工配件 | 不锈钢拉手 | 6寸 |  | 只 | 20 | 江强 | 卡贝 | 飞球
832 | 木工配件 | 不锈钢拉手 | 12寸 |  | 付 | 20 | 江强 | 卡贝 | 飞球
833 | 木工配件 | 不锈钢拉手 | 4" |  | 只 | 20 | 江强 | 卡贝 | 飞球
834 | 木工配件 | 不锈钢扶手 | 25*600 |  | 付 | 20 | 江强 | 卡贝 | 飞球
835 | 木工配件 | 不锈钢拉手 | 6寸 |  | 只 | 20 | 江强 | 卡贝 | 飞球
836 | 木工配件 | 不锈钢拉手 | 8寸 |  | 个 | 20 | 江强 | 卡贝 | 飞球
837 | 木工配件 | 铜拉手 | Φ25 |  | 个 | 20 | 江强 | 卡贝 | 飞球
838 | 木工配件 | 无障碍扶手 | 二代A型 | 厕所座厕用 | 个 | 10 | 亚龙 | 卡贝 | 飞球
839 | 木工配件 | 不锈钢门拉手 | 27.5cm |  | 个 | 20 | 亚龙 | 卡贝 | 飞球
840 | 木工配件 | 不锈钢插销 | 4寸 |  | 付 | 20 | 江强 | 卡贝 | 飞球
841 | 木工配件 | 不锈钢插销 | 5寸 |  | 付 | 20 | 江强 | 卡贝 | 飞球
842 | 木工配件 | 不锈钢插销 | 6寸 |  | 付 | 20 | 华昌 | 卡贝 | 飞球
843 | 木工配件 | 连动执手 | 铝窗 |  | 个 | 30 | 劲固 | 卡贝 | 飞球
844 | 木工配件 | 不锈钢圆头 | Φ22 |  | 对 | 15 | 名佳 | 卡贝 | 飞球
845 | 木工配件 | 不锈钢圆头 | Φ25 |  | 对 | 15 | 名佳 | 卡贝 | 飞球
846 | 木工配件 | 二节道轨 | 16寸 |  | 付 | 25 | 华昌 | 卡贝 | 固特
847 | 木工配件 | 二节道轨 | 14寸 |  | 付 | 25 | 华昌 | 卡贝 | 固特
848 | 木工配件 | 键盘道轨 | 10寸 |  | 付 | 25 | 羊城 | 卡贝 | 固特
849 | 木工配件 | 二节道轨 | 12寸 |  | 付 | 25 | 羊城 | 卡贝 | 固特
850 | 木工配件 | 三节导轨 | 16寸 |  | 付 | 25 | 华昌 | 卡贝 | 固特
851 | 木工配件 | 抽屉道轨 | 18寸 |  | 付 | 25 | 华昌 | 卡贝 | 固特
852 | 木工配件 | 三节道轨 | 12寸 |  | 付 | 25 | 华昌 | 卡贝 | 固特
853 | 木工配件 | 不锈钢四方角码 | 1.5mm |  | 只 | 25 | 潮丰 | 卡贝 | 固特
854 | 木工配件 | 圆凳面 | Φ350 |  | 个 | 25 | 固强 | 卡贝 | 固特
855 | 木工配件 | 除锈油 | WD-40 |  | 支 | 15 | 荣华 | 得力 | 绿林
856 | 木工配件 | 天那水 | 25公斤 |  | 桶 | 5 | 荣华 | 日贝诗 | 三和
857 | 木工配件 | 清漆 | 卡装 |  | 公斤 | 15 | 荣华 | 日贝诗 | 三和
858 | 木工配件 | 银油 | 卡装 |  | 公斤 | 15 | 荣华 | 日贝诗 | 三和
859 | 木工配件 | 大红油漆 | 卡装 |  | 公斤 | 15 | 荣华 | 日贝诗 | 三和
860 | 木工配件 | 自喷漆 | 400ML |  | 支 | 20 | 荣华 | 日贝诗 | 三和
861 | 木工配件 | 白油漆 | 卡装 |  | 桶 | 20 | 荣华 | 日贝诗 | 三和
862 | 木工配件 | 绿油漆 | 卡装 |  | 罐 | 20 | 荣华 | 日贝诗 | 三和
863 | 木工配件 | 蓝色油漆 | 卡装 |  | 桶 | 20 | 荣华 | 日贝诗 | 三和
864 | 木工配件 | 内墙腻子粉 | 20kg |  | 包 | 15 | 多乐士 | 日贝诗 | 三和
865 | 木工配件 | 外墙腻子粉 | 20kg |  | 包 | 15 | 多乐士 | 日贝诗 | 三和
866 | 木工配件 | 通用型防水 | 18kg |  | 桶 | 15 | 德高 | 日贝诗 | 三和
867 | 木工配件 | 108胶水 | 10kg |  | 桶 | 15 | 一江 | 日贝诗 | 三和
868 | 木工配件 | 净味乳胶漆（二合一） | 18L |  | 桶 | 10 | 立邦 | 嘉宝莉 | 雨虹
869 | 木工配件 | 金装乳胶漆（五合一） | １８L |  | 桶 | 10 | 立邦 | 嘉宝莉 | 雨虹
870 | 木工配件 | 水性环氧地坪漆 | 面漆 |  | KG | 1 | 德丽雅 | 嘉宝莉 | 雨虹
871 | 木工配件 | 水性环氧地坪漆 | 清漆 |  | KG | 1 | 德丽雅 | 嘉宝莉 | 雨虹
872 | 木工配件 | 磁漆 | 防锈 |  | KG | 1 | 德丽雅 | 嘉宝莉 | 雨虹
873 | 木工配件 | 砂纸 | 0# |  | 张 | 20 | 荣华 | 卡贝 | 固特
874 | 木工配件 | PU海绵坐垫包 | 410*500*50 |  | 个 | 5 | 国强 | 卡贝 | 固特
875 | 木工配件 | 不锈钢304坐椅板 | 3mm*410*500*50 |  | 块 | 5 | 飞豹 | 卡贝 | 固特
876 | 木工配件 | 不锈钢合页 | 3寸 |  | 把 | 25 | 麦锐欧 | 卡贝 | 固特
877 | 木工配件 | 不锈钢合页 | 5寸 |  | 套 | 25 | 尤姆洛 | 卡贝 | 固特
878 | 木工配件 | 电脑椅底座 | 通用型 | 日常维修使用 | 个 | 3 | 安逸 | 保友金豪
879 | 木工配件 | 电脑椅液压杆 | 通用型 | 日常维修使用 | 个 | 3 | 惠得利 | 顾咖
880 | 弱电配件 | 电容 | 2.5μf |  | 个 | 15 | 正泰 | 容普 | 西门子
881 | 弱电配件 | 电容 | 35μf |  | 只 | 15 | 正泰 | 容普 | 西门子
882 | 弱电配件 | 电容 | 450V 25UF |  | 个 | 15 | 正泰 | 容普 | 西门子
883 | 弱电配件 | 电容 | 450V 50UF |  | 个 | 15 | 正泰 | 容普 | 西门子
884 | 弱电配件 | 电容 | 45μf |  | 只 | 15 | 正泰 | 容普 | 西门子
885 | 弱电配件 | 电力电容 | BSWJ-0.45-30-3 |  | 个 | 15 | 正泰 | 容普 | 西门子
886 | 弱电配件 | 电力电容 | BSWJ-0.48-40-3 |  | 个 | 15 | 正泰 | 容普 | 西门子
887 | 弱电配件 | 机顶盒遥控器 | 有线电视 |  | 个 | 20 | 江强 | 日锋 | 施耐德
888 | 弱电配件 | 音频线 | 15m |  | 条 | 10 | 秋叶源 | 日锋 | 施耐德
889 | 弱电配件 | 音频线 | 3.5MM公对双莲花，3M26 |  | 条 | 10 | 秋叶源 | 日锋 | 施耐德
890 | 弱电配件 | 网线 | 6类线 | 6类线 | 米 | 100 | 鹏港 | 日锋 | 施耐德
891 | 弱电配件 | VGA延长线 | 15针15M |  | 条 | 3 | 秋叶源 | 日锋 | 施耐德
892 | 弱电配件 | VGA线 | 15针15米 |  | 条 | 2 | 秋叶源 | 日锋 | 施耐德
893 | 弱电配件 | HDMI线 | 5米/条 |  | 条 | 2 | 秋叶源 | 日锋 | 施耐德
894 | 弱电配件 | HDMI分配器 | 四进四出 |  | 个 | 5 | 日锋 | 日锋 | 施耐德
895 | 弱电配件 | 电话线 | 4*0.8 |  | 扎 | 10 | 新锋 | 日锋 | 施耐德
896 | 弱电配件 | 呼叫器分机板 | NC304A |  | 个 | 10 | 国标 | 日锋 | 施耐德
897 | 弱电配件 | 呼叫器分机板 | NC203L |  | 个 | 10 | 国标 | 日锋 | 施耐德
898 | 弱电配件 | 达AV转VGA转换器 | 7180 |  | 个 | 2 | 迈拓维 | 日锋 | 施耐德
899 | 锁 | 304不锈钢快装球阀 | 4分 |  | 套 | 20 | 水中王 | 创新者 | 保联
900 | 锁 | 隔断门锁 | C332 |  | 套 | 10 | 格泰 | 飞球 | 小博士
901 | 锁 | 厕锁门锁 | 不锈钢 |  | 套 | 10 | 华昌 | 飞球 | 小博士
902 | 锁 | 玻璃门夹(上夹) | 4厘门夹 |  | 个 | 20 | 华昌 | 飞球 | 小博士
903 | 锁 | 球锁锁舌 | 60mm |  | 个 | 20 | 华昌 | 飞球 | 小博士
904 | 锁 | 辅助锁 | D101SS |  | 把 | 20 | 华昌 | 飞球 | 小博士
905 | 锁 | 移门锁 | 9981 |  | 把 | 15 | 华昌 | 飞球 | 小博士
906 | 锁 | 锁头 | 60 mm |  | 把 | 15 | 华昌 | 飞球 | 小博士
907 | 锁 | 铜顶锁 | 25mm |  | 把 | 15 | 华昌 | 飞球 | 小博士
908 | 锁 | 铜顶锁 | 30mm |  | 把 | 15 | 华昌 | 飞球 | 小博士
909 | 锁 | 铜顶锁 | 40mm |  | 把 | 15 | 华昌 | 飞球 | 小博士
910 | 锁 | 球型锁 | 5791 不带匙 |  | 把 | 15 | 华昌 | 飞球 | 小博士
911 | 锁 | 球型锁 | 5791 |  | 把 | 15 | 华昌 | 飞球 | 小博士
912 | 锁 | 电磁锁 | 电子门禁系统 | 门禁开关 | 把 | 15 | 羊城 | 飞球 | 小博士
913 | 锁 | 电动门电磁锁 | 300 | 电池锁 | 把 | 15 | 羊城 | 飞球 | 小博士
914 | 锁 | 抽屉锁 | 409 |  | 把 | 15 | 帝高 | 飞球 | 小博士
915 | 锁 | 抽屉锁 | 138-22 |  | 把 | 15 | 帝高 | 飞球 | 小博士
916 | 锁 | 一拖三抽屉锁 | 16 |  | 把 | 15 | 帝高 | 飞球 | 小博士
917 | 锁 | 铝窗锁 | 90型 |  | 把 | 15 | 劲固 | 飞球 | 小博士
918 | 锁 | 顶锁 | 105 |  | 把 | 15 | 劲固 | 飞球 | 小博士
919 | 锁 | 铝窗锁 | 统匙 |  | 把 | 15 | 劲固 | 飞球 | 小博士
920 | 锁 | 信箱锁 | 9900A-20 |  | 把 | 100 | 劲固 | 飞球 | 小博士
921 | 锁 | 文件柜锁 | 611型 |  | 把 | 15 | 小博士 | 飞球 | 劲固
922 | 锁 | 细芯抽屉锁 | 401 |  | 把 | 15 | 小博士 | 飞球 | 劲固
923 | 锁 | 大芯抽屉锁 | 707 |  | 把 | 15 | 帝高 | 飞球 | 劲固
924 | 锁 | 统匙单舌锁 | 708 |  | 把 | 15 | 小博士 | 飞球 | 劲固
925 | 锁 | 抽屉锁 | 138 |  | 把 | 15 | 小博士 | 飞球 | 劲固
926 | 锁 | 锁 | 9900A 16mm长 |  | 把 | 100 | 小博士 | 飞球 | 劲固
927 | 锁 | 卡锁 | 9980 |  | 个 | 30 | 小博士 | 飞球 | 劲固
928 | 锁 | 弹簧插销 | 塑料 |  | 个 | 30 | 金琪雅 | 飞球 | 劲固
929 | 锁 | 执手锁锁芯 | S618 |  | 个 | 30 | 小博士 | 飞球 | 劲固
930 | 锁 | 执手锁 | DS-1ONS |  | 把 | 30 | 劲固 | 飞球 | 小博士
931 | 锁 | 执手锁 | BS8463 |  | 把 | 30 | 劲固 | 飞球 | 小博士
932 | 锁 | 304加厚不锈钢执手锁 | 570204 |  | 把 | 30 | 劲固 | 飞球 | 小博士
933 | 锁 | 防辐射门执手锁 | 148型 | 钛金 | 把 | 30 | 劲固 | 飞球 | 小博士
934 | 锁 | 一匙通铝窗锁 | 90型 |  | 把 | 30 | 劲固 | 飞球 | 小博士
935 | 锁 | 不锈钢门锁 | 锁体155# |  | 把 | 30 | 劲固 | 飞球 | 小博士
936 | 锁 | 正开排锁 | 19芯 |  | 把 | 30 | 劲固 | 飞球 | 小博士
937 | 锁 | 正开排锁 | 16芯 |  | 把 | 30 | 劲固 | 飞球 | 小博士
938 | 锁 | 电柜锁 | ms828 |  | 把 | 30 | 劲固 | 飞球 | 小博士
939 | 锁 | 防火门锁 | CB-sk |  | 把 | 30 | 劲固 | 飞球 | 小博士
940 | 锁 | 防火门锁胆 | 单片铜芯 |  | 只 | 30 | 友安 | 飞球 | 小博士
941 | 锁 | 蝶形卫生间锁 | 601型 |  | 把 | 30 | 名佳 | 飞球 | 小博士
942 | 锁 | 锁胆 | 通用型 | 不锈钢门 | 个 | 15 | 固力 | 飞球 | 小博士
943 | 锁 | 天地锁 | 2018 |  | 把 | 15 | 名佳 | 飞球 | 小博士
944 | 锁 | 不锈钢锁牌 | 4寸 |  | 付 | 25 | 华昌 | 飞球 | 小博士
945 | 锁 | 不锈钢锁牌 | 2.5寸 |  | 付 | 25 | 华昌 | 飞球 | 小博士
946 | 锁 | 不锈钢锁牌 | 3寸 |  | 付 | 25 | 华昌 | 飞球 | 小博士
947 | 锁 | 简易闭门器 | 2段 |  | *套 | 25 | 建艺 | 飞球 | 小博士
948 | 锁 | 良明闭门器 | 8803 |  | 个 | 15 | 良明 | 飞球 | 小博士
949 | 锁 | 闭门器 | 重型 |  | 套 | 25 | 建艺 | 飞球 | 小博士
950 | 锁 | 闭门器 | 4寸 |  | 个 | 25 | 建艺 | 飞球 | 小博士
951 | 锁 | 配锁匙 | 按需定制 |  | 支 | 20 | 高洁丝 | 飞球 | 小博士
952 | 锁 | 磁力锁 | 300L | 电动门 | 个 | 5 | 力士达 | 飞球 | 小博士
953 | 锁 | 锁头 | 60 mm |  | 个 | 50 | 力士达 | 飞球 | 小博士
954 | 锁 | 不锈钢锁牌 | 6寸 |  | 付 | 50 | 华昌 | 飞球 | 小博士
955 | 锁 | 厕所门锁 |  | 东川门诊及公厕 | 个 | 20 | 梅花锁 | 卡贝
956 | 锁 | 窗户防盗链 | 15cm长不锈钢链条 | 院区窗户 | 个 | 10 | 坚朗 | 海福乐 | 汇泰龙
957 | 锁 | 厕所隔板锁 | 通用型 | 东川门诊及公厕 | 个 | 20 | 奇硕 | 惠利得奥高 | 德将
958 | 锁 | 不锈钢铁链 | 直径6mm | 日常维修使用 | 米 | 5
959 | 五金耗品 | 龙扎带 | 8*400 |  | 包 | 20 | 新锋 | 首力 | 红星
960 | 五金耗品 | 锁口环挂钩 | M8*80 | 304不锈钢 | 只 | 20 | 家通 | 首力 | 红星
961 | 五金耗品 | 铁线 | 12# |  | kg | 20 | 红星 | 首力 | 家通
962 | 五金耗品 | 不锈钢链 | 5mm |  | 米 | 10 | 江强 | 首力 | 红星
963 | 五金耗品 | 玻璃膜 | 150cm0.3mm |  | 平方米 | 10 | 奥崎 | 首力 | 红星
964 | 五金耗品 | 挂钩(加厚) | S型 |  | 个 | 15 | 江强 | 首力 | 红星
965 | 五金耗品 | 机械密封 | GD65-19 |  | 个 | 15 | 荔南方 | 首力 | 红星
966 | 五金耗品 | 胶丝绳 | 3厘 |  | 捆 | 15 | 正泰 | 首力 | 红星
967 | 五金耗品 | 空调扎带 | 10cm |  | 卷 | 20 | 逸尚 | 首力 | 红星
968 | 五金耗品 | 铝箔胶带 | 6分 |  | 卷 | 10 | 逸尚 | 首力 | 红星
969 | 五金耗品 | O型圈 | 28*2mm |  | 个 | 20 | 宜表 | 嘉园 | 永盛泰
970 | 五金耗品 | O型圈 | 17*2mm |  | 个 | 20 | 宜表 | 嘉园 | 永盛泰
971 | 五金耗品 | 0圈 | 10*2m |  | 只 | 20 | 宜表 | 嘉园 | 永盛泰
972 | 五金耗品 | 0圈 | φ20*20 |  | 个 | 20 | 宜表 | 嘉园 | 永盛泰
973 | 五金耗品 | O圈 | φ20*30 |  | 个 | 20 | 宜表 | 嘉园 | 永盛泰
974 | 五金耗品 | 氟橡胶O型胶圈 | 15mm |  | 个 | 20 | 宜表 | 嘉园 | 永盛泰
975 | 五金耗品 | 金属垫片 | DN50 |  | 片 | 20 | 嘉园 | 宜表 | 永盛泰
976 | 五金耗品 | 金属垫片 | DN25 |  | 个 | 20 | 嘉园 | 宜表 | 永盛泰
977 | 五金耗品 | 活性碳 | 除甲醛用 |  | kg | 20 | 鸿新 | 山山 | 绿之源
978 | 五金耗品 | 不锈钢网 | 304# |  | 米 | 15 | 广大 | 兴腾 | 豪杰
979 | 五金耗品 | 不锈钢单衣钩 | 厚装 |  | 个 | 20 | 水中王 | 兴腾 | 豪杰
980 | 五金耗品 | 透明胶 | 宽4.5 |  | 卷 | 10 | 得力 | 得力 | 首力
981 | 五金耗品 | 胶粒 | 8mm |  | 粒 | 25 | 兴华 | 首力 | 金俊泰
982 | 五金耗品 | 胶粒 | 6mm |  | 粒 | 25 | 兴华 | 首力 | 金俊泰
983 | 五金耗品 | 胶粒(绿色) | 6mm |  | 粒 | 25 | 华昌 | 首力 | 金俊泰
984 | 五金耗品 | 热熔胶条 | 11mm |  | 条 | 25 | 固强 | 首力 | 金俊泰
985 | 五金耗品 | 不锈钢扁条 | 4*30mm |  | 米 | 25 | 新成 | 首力 | 金俊泰
986 | 五金耗品 | 索母(面盆) | 4分 |  | 只 | 25 | 中洁 | 首力 | 金俊泰
987 | 五金耗品 | 凳脚胶 | φ50 |  | 个 | 25 | 固强 | 首力 | 金俊泰
988 | 五金耗品 | 橡胶垫 | 50*43*35 |  | 个 | 20 | 广大 | 嘉园 | 永盛泰
989 | 五金耗品 | 硅胶片 | 2mm |  | m2 | 50 | 伟斌 | 嘉园 | 永盛泰
990 | 五金耗品 | 硅胶垫圈 | 375*5.7 |  | 个 | 20 | 高洁丝 | 嘉园 | 永盛泰
991 | 五金耗品 | 铝条 | * 5*5 |  | 米 | 20 | 洁宝 | 嘉园 | 永盛泰
992 | 五金耗品 | 水箱胶拍 | 705 |  | 个 | 25 | 高洁丝 | 联塑 | 犀澳
993 | 五金耗品 | 铜焊粉* | 115g |  | 盒 | 20 | 荣华 | 华尔佳 | 长兴
994 | 五金耗品 | 国标不锈钢角钢24.6 | 30*30*3 |  | 米 | 5 | 飞豹 | 华尔佳 | 长兴
995 | 五金耗品 | 机油 | 1130/4L |  | 罐 | 5 | 美孚 | 长城 | 昆仑
996 | 五金耗品 | 机油 | s46 18L |  | 桶 | 5 | 美孚 | 长城 | 昆仑
997 | 五金耗品 | 润滑脂(雪油) | 800g |  | 瓶 | 10 | 雪油 | 长城 | 昆仑
998 | 五金耗品 | 负压机润滑油 | 1627457672.13gal |  | 瓶 | 5 | 雪油 | 长城 | 昆仑
999 | 五金耗品 | 丁烷气 | 300ml |  | 瓶 | 30 | 三火 | 宝禾 | 探险者
1000 | 五金耗品 | 限位块 | 双孔 |  | 个 | 50 | 蒙莱奇 | 安鑫 | 江强
1001 | 五金用品 | 遥控门铃 | 20米无线 | 一拖二 | 个 | 25 | 能者 | 欧普 | 三雄
1002 | 五金用品 | 毛巾架三角架 | 双层 | 不锈钢 | 套 | 20 | 合昌 | 安鑫 | 江强
1003 | 五金用品 | 不锈钢礼宾柱 | 两柱一带 |  | 套 | 10 | 南方 | 安鑫 | 江强
1004 | 五金用品 | 隔离水马 | 1300*650 |  | 个 | 15 | 鸿雅 | 安鑫 | 江强
1005 | 五金用品 | 马路路桩 | 活动/固定式 |  | 条 | 20 | 安鑫 | 安鑫 | 江强
1006 | 五金用品 | 挂架 | 电器 |  | 套 | 20 | 江强 | 安鑫 | 江强
1007 | 五金用品 | 驱鼠器 | 超声波 | 电房使用 | 台 | 10 | 天天 | 安鑫 | 江强
1008 | 五金用品 | 座厕 | 2134型 |  | 套 | 5 | 欧洛美 | 安鑫 | 江强
1009 | 五金用品 | 不锈钢毛巾架 | 60*25 |  | 个 | 10 | 江强 | 安鑫 | 江强
1010 | 五金用品 | 不锈钢地架 | 180*260*45cm |  | 个 | 10 | 江强 | 安鑫 | 江强
1011 | 五金用品 | 铝合金镜框 | 425*305 |  | 个 | 20 | 洛花 | 安鑫 | 江强
1012 | 五金用品 | 不锈钢卷纸盒架 | 160*140*130 |  | 个 | 30 | 信尔雅 | 安鑫 | 江强
1013 | 五金用品 | 镜子（四角固定） | 70*90 |  | 块 | 5 | 一乐 | 梵果 | 圣希
1014 | 五金用品 | 镜子（四角固定） | 60*80 |  | 块 | 5 | 一乐 | 梵果 | 圣希
1015 | 五金用品 | 镜子（四角固定） | 50*70 |  | 块 | 5 | 一乐 | 梵果 | 圣希
1016 | 线材 | 多股电缆（五芯） | 150平方*3+70平方*2 |  | 米 | 20 | 南扬 | 荔湾 | 珠江
1017 | 线材 | 电缆 | ZC-YJV4*70+1*35 |  | 米 | 20 | 南洋 | 荔湾 | 珠江
1018 | 线材 | 电缆卷盘 | 3*2.5平方 50M |  | 套 | 20 | 广州南洋厂 | 荔湾 | 珠江
1019 | 线材 | 电源线 | 2.5平方 1.5米 |  | 米 | 50 | 绿联 | 荔湾 | 珠江
1020 | 线材 | 电源线 | 3m |  | 条 | 50 | 绿联 | 荔湾 | 珠江
1021 | 线材 | 电源线 | 220v 1.5m |  | 条 | 50 | 绿联 | 荔湾 | 珠江
1022 | 线材 | 电热水器带漏电保电源线 | 10A |  | 条 | 10 | 广州珠江 | 荔湾 | 珠江
1023 | 线材 | 铜线耳 | 150mm |  | 个 | 10 | 新锋 | 荔湾 | 珠江
1024 | 线材 | 铜线耳 | 35平方 |  | 个 | 10 | 新锋 | 荔湾 | 珠江
1025 | 线材 | 接线端子 | 25A |  | 条 | 10 | 绿锋 | 荔湾 | 珠江
1026 | 线材 | 塑料接线端子 | 压线帽 |  | 包 | 10 | 绿锋 | 荔湾 | 珠江
1027 | 线材 | 窗帘道轨 | 3米/条 |  | 条 | 25 | 固强 | 荔湾 | 珠江
1028 | 线材 | HDMI高清线 | 15M |  | 条 | 10 | 秋叶源 | 荔湾 | 珠江
1029 | 线材 | 单塑电线 | Bv1.5平方 |  | 米 | 250 | 广州珠江 | 番禺电缆厂 | 广州南洋厂
1030 | 线材 | 单塑电线 | Bv2.5平方 |  | 米 | 250 | 广州珠江 | 番禺电缆厂 | 广州南洋厂
1031 | 线材 | 单塑电线 | Bv 4平方 |  | 米 | 240 | 广州珠江 | 番禺电缆厂 | 广州南洋厂
1032 | 线材 | 单塑电线 | Bv 6平方 |  | 米 | 240 | 广州珠江 | 番禺电缆厂 | 广州南洋厂
1033 | 线材 | 单塑电线 | Bv １０平方 |  | 米 | 100 | 广州珠江 | 番禺电缆厂 | 广州南洋厂
1034 | 线材 | 护套线 | RVV 3*2.5平方 |  | 米 | 200 | 广州珠江 | 番禺电缆厂 | 广州南洋厂
1035 | 线材 | 护套线 | RVV3*1.5平方 |  | 米 | 200 | 广州珠江 | 番禺电缆厂 | 广州南洋厂
1036 | 线材 | 护套线 | RVV3*4平方 |  | 米 | 100 | 广州珠江 | 番禺电缆厂 | 广州南洋厂
1037 | 线材 | 铜线 | Bv16平方 | 日常维修使用 | 卷 | 2 | 正泰 | 远东电缆 | 熊猫
1038 | 线材 | 副套线 | 3芯2.5平方 | 日常维修使用 | 卷 | 1 | 远东 | 正泰 | 熊猫
1039 | 线材 | 快接头 | DN25 | 日常维修使用 | 个 | 2 | 日丰 | 潜水艇
1040 | 线材 | 快接头 | DN40 | 日常维修使用 | 个 | 2 | 日丰 | 潜水艇
1041 | 线材 | 快接头 | DN50 | 日常维修使用 | 个 | 2 | 日丰 | 潜水艇
1042 | 线材 | 快接头 | DN100 | 日常维修使用 | 个 | 2 | 日丰 | 潜水艇
1043 | 箱池 | 电箱 | 400*300*150 |  | 个 | 20 | 松本 | 施耐德 | 西门子
1044 | 箱池 | 塑料面盖明装配电箱 | 2-4p | 2至4位 | 个 | 50 | 展业 | 施耐德 | 西门子
1045 | 箱池 | 电箱道轨 | 绝缘材料 |  | 1米/条 | 20 | 嘉园 | 施耐德 | 西门子
1046 | 箱池 | 铁开关箱 | 500*400*200 |  | 个 | 20 | 金泰 | 施耐德 | 西门子
1047 | 箱池 | 带锁开关箱 | 200*150*50 |  | 只 | 20 | 基业 | 施耐德 | 西门子
1048 | 箱池 | 暗装铁电箱 | 18-20位 |  | 个 | 20 | 展业 | 施耐德 | 西门子
1049 | 箱池 | 明装开关箱 | 10位 |  | 个 | 20 | 展业 | 施耐德 | 西门子
1050 | 箱池 | 节能环保水箱 | M808 |  | 个 | 8 | 统用 | 施耐德 | 九牧
1051 | 箱池 | 潜水泵控制柜 | WQG-1Z-F 380V |  | 个 | 3 | 广洋 | 施耐德 | 西门子
1052 | 箱池 | 塑料面盖明装配电箱 | 16-18位 |  | 个 | 5 | 德力西 | 施耐德 | 西门子
总计 | [5 empty] | 29186
注：1、以上数量为采购数量为估算参考量，品牌为参考品牌，具体采购量按采购方需求为准，采购方不作总量承诺；
2、要求供应商所供应物品为全新产品，无污染，无侵权行为、表面无划损、无任何缺陷隐患，在中国境内可依常规安全合法使用等承诺；
3、以上报价已包含包括勘查、对比、修改、校对、样版、制作、配送、运输、耗材（损）、加班、质量保证、售后服务、保险、各项税金及合同实施过程中应预见和不可预见费用等，采购人不另外支付任何费用；
4、供应商进行方案响应时必须填报上表格中各品名、规格等齐全的响应，仅响应部分或不响应，均列为无效响应；
5、采购方案及清单的最终解释权归采购人所有。

## 附件2-五金目录分类说明
医院五金材料及维修零配件采购分类说明参考表
序号 | 类别分类 | 名称
1 | 风机 | 风机、电机、排气扇、水泵
2 | 开关 | 开关板、执行器、空开、继电器、接触器、底盒
3 | 灯 | 灯泡、灯板、灯带、灯管、发热管、灯座
4 | 阀门 | 龙头、排气阀、闸阀、蝶阀
5 | 锁 | 执手锁、球锁、柜锁、挂锁、门锁、窗锁
6 | 表 | 压力表、指示表、温（湿）度计、电表
7 | 管材 | 线管、水管、弯头、直通
8 | 工具 | 电工水工木工空调等的板手、螺丝批、钳子等
9 | 螺丝（钉） | 自攻类、钉类
10 | 床帘配件 | 床件，围帘配件
11 | 变压器 | 变压器、电子整流器、镇流器、变频器、电池、电池盒
12 | 铰 | 门页、门铰、活页、液压杆、电动杆
13 | 线材 | 电线、电话线、电源线
14 | 插座 | 插座、排插
15 | 轮子 | 脚轮、挂轮、皮带轮、齿轮、各类皮带、传动带
16 | 电工专用杂项 | 绝缘类、电工胶
17 | 机械类 | 胶水、胶带
18 | 五金耗品 | 垫片、胶粒
19 | 五金用品 | 成件五金类
20 | 箱池 | 电箱、控制箱、马桶、水箱、洗手盆
21 | 弱电配件 | 电容、水晶头、
22 | 空调配件 | 雪种、压缩机、四通阀、
23 | 给排水配件 | 净水滤器、水件
24 | 木工配件 | 木材、板、填缝剂
25 | 建材 | 水泥、泥子、腻子、墙漆

## 附件3-五金材料及零配件采购报价表
医院五金材料及维修零配件采购单价表
序号 | 类别 | 产品名称 | 规格 | 参数及说明 | 单位 | 年估采购量 | 报价单价（元） | 金额小计（元） | 品牌
1 | 变压器 | 电池 | CR123A 3V |  | 个 | 10
2 | 变压器 | 电池 | 3.6v |  | 只 | 10
3 | 变压器 | 探照灯电池 | 6V 6.5AII |  | 个 | 10
4 | 变压器 | 充电手电筒 | 强光 |  | 支 | 10
5 | 变压器 | 发电机蓄电池 | 12v200AH |  | 个 | 5
6 | 变压器 | 蓄电池 | 12V 7A |  | 个 | 5
7 | 变压器 | 发动机电池 | 12V 200Ah LEOPARD |  | 个 | 5
8 | 变压器 | 电池盒 | 5号 4# |  | 个 | 20
9 | 变压器 | 变压器 | 800瓦 | 微波炉使用 | 个 | 10
10 | 变压器 | 变压器 | 12v |  | 只 | 10
11 | 变压器 | 变压器 | 220V |  | 个 | 10
12 | 变压器 | 锂电池 | 12V |  | 个 | 10
13 | 变压器 | 锂电池充电器 | 12V |  | 个 | 10
14 | 变压器 | 电池 | CR123A-3V |  | 个 | 25
15 | 变压器 | 镇流器 | T514W |  | 个 | 10
16 | 变压器 | 镇流器 | T514W1*2 |  | 个 | 10
17 | 变压器 | 镇流器 | 28W |  | 个 | 10
18 | 变压器 | 镇流器 | T528W1*2 |  | 个 | 10
19 | 变压器 | 变频器 | as2-107-IPM 输入电压220V功率10VA | 日常维修使用 | 台 | 1
20 | 表 | 单相电表 | 10-40A |  | 个 | 10
21 | 表 | 空盒气压表 | DYN3 |  | 个 | 5
22 | 表 | 压力表 | y100 1mpa |  | 只 | 20
23 | 表 | 压力表 | 不锈钢 |  | 个 | 20
24 | 表 | 油浸式压力表 | Y60 0-0.1MPA |  | 个 | 20
25 | 表 | 压力表 | Y150 1.6MPA |  | 个 | 20
26 | 表 | 温度计 | 0-50度 |  | 支 | 20
27 | 表 | 冰箱温度计 | -30度+30度 | 冰箱温度计 | 只 | 10
28 | 表 | 温湿度计 | TH101B |  | 个 | 20
29 | 表 | 温度计 | TH108 |  | 个 | 10
30 | 表 | 真空表(电接点式) | Z-150 |  | 只 | 10
31 | 表 | 水表 | 6分 |  | 个 | 5
32 | 表 | 数字水表 | 2寸 |  | 个 | 5
33 | 表 | 数字水表 | DN80 |  | 个 | 2
34 | 表 | 压力表 | WIKA-Y60 |  | 台 | 4
35 | 表 | 冰箱温度计 | T143# |  | 个 | 25
36 | 插座 | 装支架吊塔专用插座 | 10A 58.5*53.5 |  | 个 | 20
37 | 插座 | 二三插（设备带专用） | 10A 250V |  | 个 | 20
38 | 插座 | 二位三极插座 | 10A |  | 个 | 20
39 | 插座 | 拖板10位5米线 | 10位拖板 | 10A | 个 | 40
40 | 插座 | 多功能插座 | WK-6C-R4 |  | 个 | 30
41 | 插座 | 二二两用插座 | 10A |  | 个 | 30
42 | 插座 | 三插座 | E3000 16A |  | 个 | 30
43 | 插座 | 白三线插头 | 10A |  | 个 | 20
44 | 插座 | 三插头 | 10A |  | 个 | 20
45 | 插座 | 白三线扁插头 | 15A |  | 个 | 20
46 | 插座 | 带开关三扁插座 | 16A |  | 个 | 20
47 | 插座 | 双联二三插 | E426/10US 10A |  | 个 | 20
48 | 插座 | 带开关二三插 | E15/10US 10A |  | 个 | 20
49 | 插座 | 空气开关二三插座 | E3000 |  | 个 | 20
50 | 插座 | 86底盒 | 塑料 |  | 个 | 50
51 | 插座 | 86双胶底盒 | 塑料 |  | 个 | 50
52 | 插座 | 拖板6位3米线 | 6位拖板 | 10A | 个 | 20
53 | 插座 | 三插头 | 16A |  | 个 | 25
54 | 插座 | 三插座 | 10A |  | 个 | 40
55 | 插座 | 三三插座 | 10A |  | 个 | 25
56 | 床帘配件 | 有机凹型槽 | 600*250*3mm |  | 条 | 20
57 | 床帘配件 | 天花板(铝扣板) | 600*600mm |  | 件 | 20
58 | 床帘配件 | 病人床护栏上座 | 不锈钢床专用 |  | 只 | 20
59 | 床帘配件 | 病人床护栏固定座 | 不锈钢床专用 |  | 套 | 20
60 | 床帘配件 | 病床护栏下接头 | 不锈钢床专用 | 不锈钢床 | 个 | 20
61 | 床帘配件 | 大班椅托盘 | 带耳朵 |  | 个 | 25
62 | 床帘配件 | 大班椅五角星 | 半径30CM |  | 个 | 25
63 | 床帘配件 | 转角扶手 | 140CM |  | 个 | 25
64 | 灯 | 浴霸灯泡 | E27 275W |  | 只 | 20
65 | 灯 | 灯泡 | ２５W |  | 个 | 20
66 | 灯 | 灯泡 | ５５W |  | 个 | 20
67 | 灯 | 地脚灯 | 23*10 |  | 套 | 20
68 | 灯 | LED铝扣式面板灯 | MB30*30A LED12 |  | 个 | 20
69 | 灯 | 简易插座带开关灯泡 | XYD01 | 带开关灯泡 | 套 | 20
70 | 灯 | LED灯带电源 | 300267 |  | 个 | 30
71 | 灯 | 节能管 | 12W |  | 支 | 30
72 | 灯 | 不锈钢石英管 | 220v/300w |  | 支 | 30
73 | 灯 | 灭蚊管 | 15w |  | 支 | 30
74 | 灯 | 光管 | 58w |  | 支 | 30
75 | 灯 | LED吸顶灯 | 14W |  | 个 | 30
76 | 灯 | LED吸顶灯 | 17W |  | 个 | 30
77 | 灯 | LED吸顶灯 | 18W |  | 个 | 30
78 | 灯 | LED灯盘 | 1m*20cm |  | 个 | 30
79 | 灯 | LED灯盘 | 60*120cm |  | 个 | 30
80 | 灯 | LED平板灯 | 60*60 |  | 个 | 30
81 | 灯 | LED平板灯 | 60*60超薄款 |  | 个 | 30
82 | 灯 | 吸顶灯 | 25W |  | 套 | 30
83 | 灯 | 吸顶灯 | 25W（微波感应） |  | 套 | 30
84 | 灯 | 双端卤素灯 | 200W |  | 支 | 30
85 | 灯 | 超光泡 | 100W |  | 只 | 30
86 | 灯 | LED带胶套灯带 | 220V-60G |  | 米 | 30
87 | 灯 | 射灯座 | JC-98 |  | 个 | 30
88 | 灯 | 螺口灯座 | 86型 |  | 个 | 30
89 | 灯 | 陶瓷灯头 | E27 |  | 个 | 20
90 | 灯 | 罗口吊灯头 | 220V 10A |  | 只 | 20
91 | 灯 | 防潮灯架 | Φ18 |  | 个 | 20
92 | 灯 | 指示灯 | AD11-16/41-6G |  | 个 | 20
93 | 灯 | LED灯镇流器 | 12V 3W |  | 个 | 20
94 | 灯 | 紫铜发热管 | 4KW/380V |  | 条 | 20
95 | 灯 | 管支架(塑料罩) ） | T4 12w |  | 支 | 20
96 | 灯 | LED支架 | T8 16W |  | 支 | 20
97 | 灯 | LED支架 | T8 8W |  | 支 | 20
98 | 灯 | 防水防潮电子支架 | 2*40W |  | 套 | 20
99 | 灯 | 启辉器 | 220V |  | 个 | 20
100 | 灯 | 陶瓷保险管 | 10A |  | 支 | 10
101 | 灯 | 保险管 | 电饭锅 |  | 支 | 10
102 | 灯 | 罗口圆灯座 | 220V 10A |  | 只 | 10
103 | 灯 | 灯罩扣 | 吸顶灯罩卡扣 |  | 套 | 15
104 | 灯 | 奶白有机玻璃 | 3mm*41*136cm |  | 件 | 25
105 | 灯 | 有机灯片 | 57*57CM |  | 块 | 25
106 | 灯 | 有机片 | 3厘（1200*1830） |  | 块 | 25
107 | 灯 | 有机片 | 5厘（1200*1830） |  | 块 | 25
108 | 灯 | 台 灯 | MT-1009 |  | 台 | 10
109 | 灯 | 灯泡 | E27 5W |  | 只 | 50
110 | 灯 | 灯泡 | E27 G45 5W |  | 只 | 50
111 | 灯 | 灯泡 | E27 10W |  | 只 | 50
112 | 灯 | 大灯泡 | E27 32W |  | 只 | 50
113 | 灯 | LED灯盘 | 30*120 |  | 个 | 50
114 | 灯 | LED灯盘 | 60*30 |  | 个 | 50
115 | 灯 | 吸顶灯光源模组 | 1８W |  | 个 | 50
116 | 灯 | 吸顶灯光源模组 | 2４W |  | 个 | 50
117 | 灯 | T5 LED光管 | 8W |  | 支 | 50
118 | 灯 | T5 LED光管 | 16W |  | 支 | 50
119 | 灯 | T5 莹光管 | 14W |  | 支 | 100
120 | 灯 | T5 荧光管 | 28W |  | 支 | 100
121 | 灯 | T8 LED 光管 | 9W |  | 支 | 100
122 | 灯 | T8 LED 光管 | 18W |  | 支 | 100
123 | 灯 | 床头灯罩（座） | 白色 |  | 个 | 50
124 | 灯 | 电感支架 | 30W |  | 支 | 50
125 | 灯 | 电感支架 | 40W |  | 支 | 40
126 | 灯 | 光管脚 | T8 |  | 个 | 100
127 | 灯 | 节能灯 | 13W |  | 支 | 100
128 | 灯 | 筒灯 | 4寸 |  | 个 | 100
129 | 灯 | 筒灯 | 2.5寸 |  | 个 | 100
130 | 灯 | 筒灯 | 3寸 |  | 个 | 100
131 | 灯 | 筒灯 | 3.5寸 |  | 个 | 100
132 | 灯 | 筒灯 | 5寸 |  | 个 | 100
133 | 灯 | 筒灯 | 6寸 |  | 个 | 100
134 | 灯 | 投光灯 | 20W |  | 个 | 25
135 | 灯 | 一体化光管 | 4W |  | 支 | 50
136 | 灯 | LEDT5—4W | 6500K |  | 个 | 10
137 | 灯 | LEDT5—8W | 6500K |  | 个 | 10
138 | 灯 | LEDT5—16W | 6500K |  | 个 | 10
139 | 灯 | LEDT5—28W | 6500K |  | 个 | 10
140 | 灯 | LEDT8—9W | 6500K |  | 个 | 10
141 | 灯 | LEDT8—18W | 6500K |  | 个 | 10
142 | 灯 | LED灯泡—10W | E27-6500K |  | 个 | 10
143 | 灯 | LED灯盘 | 17.5*17.5cm18W | 日常维修使用 | 个 | 3
144 | 电工专用杂项 | 低压绝缘胶垫 | 5000V 5M*1M |  | 卷 | 10
145 | 电工专用杂项 | 电工胶布 | 3m |  | 卷 | 50
146 | 电工专用杂项 | 高压绝缘鞋 | 20KV |  | 对 | 10
147 | 电工专用杂项 | 高压绝缘手套 | 12KV |  | 对 | 10
148 | 电工专用杂项 | 橡胶板 | 厚10mm*1米宽 |  | 米 | 10
149 | 电工专用杂项 | 铜排 | 3*20 |  | 米 | 5
150 | 电工专用杂项 | 充电屏（高压） | 7201A | 高压电房用 | 台 | 2
151 | 电工专用杂项 | 电柜电容 | FR 46/30 |  | 个 | 5
152 | 阀门 | 安全阀 | DA21F-25T 低压 16KG |  | 个 | 10
153 | 阀门 | 安全阀（弹簧式） | N20 0.4MPA | 青铜牙口安全阀 | 个 | 2
154 | 阀门 | 安全阀（弹簧式） | DN25 0.4MPA | 青铜丝扣手动泄压阀 | 个 | 2
155 | 阀门 | 单冷水龙头 | 全铜 |  | 套 | 20
156 | 阀门 | 感应水龙头 | L08-03 | 洗手盘用 | 套 | 20
157 | 阀门 | 电磁阀 | JT22310-15 DC24V |  | 个 | 30
158 | 阀门 | 二通调节阀 | 40-25C | 空调设备用 | 个 | 5
159 | 阀门 | 减压器 | YQT-341 |  | 个 | 5
160 | 阀门 | 减压阀 | DN20 |  | 个 | 5
161 | 阀门 | 减压阀 | DN50 |  | 个 | 5
162 | 阀门 | 不锈钢浮球 | DN15 |  | 个 | 5
163 | 阀门 | 不锈钢浮球 | DN20 |  | 个 | 5
164 | 阀门 | 不锈钢浮球 | DN25 |  | 个 | 5
165 | 阀门 | 不锈钢浮球 | DN32 |  | 个 | 5
166 | 阀门 | 不锈钢浮球 | DN50 |  | 个 | 5
167 | 阀门 | 浮球开关（耐腐蚀） | 2米 |  | 个 | 5
168 | 阀门 | 浮球开关（耐腐蚀） | 3米 |  | 个 | 5
169 | 阀门 | 浮球开关（普通） | 10米 |  | 个 | 5
170 | 阀门 | 二通调节阀 | 42.50-40C |  | 个 | 5
171 | 阀门 | 水箱按扭 | M808 |  | 个 | 10
172 | 阀门 | 水箱按扭 | 703 |  | 只 | 10
173 | 阀门 | 对夹式消声止回阀 | DN100 |  | 个 | 10
174 | 阀门 | 铜止回阀 | DN25 |  | 个 | 10
175 | 阀门 | 止回阀 | DN40 |  | 个 | 10
176 | 阀门 | 止回阀 | DN50 |  | 个 | 10
177 | 阀门 | 静音止回阀 | PN25 DN250 |  | 个 | 10
178 | 阀门 | 电磁阀 | 220v |  | 只 | 10
179 | 阀门 | 安全阀 | A48y-16c DN50 |  | 只 | 10
180 | 阀门 | 安全阀 | A28-16 DN15 |  | 个 | 10
181 | 阀门 | 安全阀 | A28-16 DN25 |  | 个 | 10
182 | 阀门 | 铜闸阀 | DN25 |  | 个 | 10
183 | 阀门 | 铜闸阀 | DN20 |  | 只 | 10
184 | 阀门 | 铜闸阀 | DN32 |  | 个 | 10
185 | 阀门 | 铜闸阀 | DN15 |  | 个 | 10
186 | 阀门 | 铜闸阀 | DN50 2寸 |  | 只 | 10
187 | 阀门 | 铜球阀 | DN25 |  | 个 | 10
188 | 阀门 | 铜球阀 | DN20 |  | 只 | 10
189 | 阀门 | 铜球阀 | DN32 |  | 个 | 10
190 | 阀门 | 铜球阀 | DN15 |  | 个 | 10
191 | 阀门 | 铜球阀 | DN50 2寸 |  | 只 | 10
192 | 阀门 | 法兰式铜闸阀 | DN100 |  | 个 | 10
193 | 阀门 | 冲水阀脚踏板 | 2213 |  | 个 | 20
194 | 阀门 | 进水阀(胶) | 4分 |  | 个 | 20
195 | 阀门 | 洗衣机进水阀 | 4分 |  | 个 | 25
196 | 阀门 | 电子感应龙头 | 洗手盆 | 洗手盆 | 个 | 50
197 | 阀门 | 浴缸龙头 | 338A |  | 个 | 10
198 | 阀门 | 浴缸龙头 | 全铜 |  | 个 | 10
199 | 阀门 | 单面盆冷热水龙头 | 2106 |  | 个 | 30
200 | 阀门 | 热水器水龙头 | 6分 |  | 只 | 30
201 | 阀门 | 混水阀 | 冷热 |  | 个 | 20
202 | 阀门 | 龙头分水器 | 浴室 |  | 套 | 25
203 | 阀门 | 冷热水龙头磁芯 | 606 |  | 个 | 25
204 | 阀门 | 面盘立式龙头 | 冷热 |  | 个 | 25
205 | 阀门 | 面盘龙头 | 单冷型 |  | 个 | 10
206 | 阀门 | 面盆龙头 | 冷暖型 |  | 个 | 10
207 | 阀门 | 热水器水龙头 | 4分 |  | 个 | 25
208 | 阀门 | 立式冷热双联龙头 | D3H |  | 个 | 25
209 | 阀门 | 摇摆龙头 | 4分 |  | 个 | 25
210 | 阀门 | 洗手盆感应龙头 | CF-3601 |  | 个 | 3
211 | 阀门 | 水龙头 | 冷暖型 |  | 套 | 25
212 | 阀门 | 水龙头(摇摆式) | 4分 |  | 个 | 25
213 | 阀门 | 感应龙头 | 插电、电池款 |  | 个 | 25
214 | 阀门 | 网咀水龙头 | MX-4012 |  | 个 | 25
215 | 阀门 | 水龙头网咀 | 6分 |  | 个 | 25
216 | 阀门 | 感应水龙头 | A1306 |  | 套 | 25
217 | 阀门 | 感应水龙头 | 全铜 |  | 套 | 25
218 | 阀门 | 网咀加长水龙头 | 4分 |  | 个 | 25
219 | 阀门 | 球阀 | 4分 |  | 个 | 8
220 | 阀门 | 给水管球阀 | φ32 |  | 只 | 7
221 | 阀门 | 给水管球阀 | φ25 |  | 只 | 8
222 | 阀门 | 球阀 | 1寸 |  | 个 | 8
223 | 阀门 | 浮球阀 | 6分 |  | 个 | 8
224 | 阀门 | 排污阀 | Q41F-DN50 |  | 个 | 8
225 | 阀门 | 铜可调式浮球阀 | 6分 |  | 个 | 8
226 | 阀门 | 角阀 | 4分 |  | 个 | 25
227 | 阀门 | 水泵液位控制器 | 220V1.1W |  | 个 | 5
228 | 阀门 | 疏水阀 | DN25 |  | 个 | 10
229 | 阀门 | 疏水阀 | DN20 |  | 个 | 10
230 | 阀门 | 加长水枪 | 360型 |  | 把 | 5
231 | 阀门 | 喷枪 | 304 |  | 个 | 10
232 | 阀门 | 脚踏式冲水阀 | AB1-1/1寸 |  | 套 | 10
233 | 阀门 | 脚踏式延时冲水阀 | GY2213 DN25 |  | 个 | 10
234 | 阀门 | 自闭式大便冲水阀 | DN20 85型 |  | 个 | 10
235 | 阀门 | 坐厠冲水器 | 浮球式套组 |  | 套 | 10
236 | 阀门 | 座厕水箱拔手 | CW870 |  | 个 | 10
237 | 阀门 | 尿兜感应器 | 全铜电磁阀 | 套装 | 个 | 30
238 | 阀门 | 尿兜感应面板 | PK-000 |  | 个 | 10
239 | 阀门 | 水龙头阀芯 | 614 |  | 个 | 25
240 | 阀门 | 水龙头磁芯 | 604 |  | 个 | 25
241 | 阀门 | 压力控制器 | 电箱配件 |  | 个 | 5
242 | 阀门 | 潜水泵控制器 | 1.1KW-380V |  | 套 | 2
243 | 阀门 | 法兰式柱塞阀 | DN15 |  | 个 | 2
244 | 阀门 | 全启式安全阀 | AP-5B-1 |  | 个 | 2
245 | 阀门 | 全启式安全阀 | A48Y-16C |  | 个 | 2
246 | 阀门 | 法兰式疏水阀 | S49H-16 DN25 |  | 个 | 5
247 | 阀门 | 法兰式疏水阀 | S49H-16 DN20 |  | 个 | 5
248 | 阀门 | 疏水阀 | N25 |  | 个 | 2
249 | 阀门 | 疏水阀 | N20 |  | 个 | 2
250 | 阀门 | PPR闸阀 | DN50 |  | 个 | 10
251 | 阀门 | 法兰止回阀 | DN250 |  | 个 | 2
252 | 阀门 | 法兰式二通调节阀 | DN50-40.50型 |  | 个 | 2
253 | 阀门 | 热水止回阀 | DN50 |  | 个 | 2
254 | 阀门 | 铜闸阀 | DN40 |  | 个 | 5
255 | 阀门 | 龙头拔手 | 35# |  | 个 | 15
256 | 阀门 | 安全阀 | DA22F-40P DN25 |  | 个 | 2
257 | 阀门 | 安全阀 | DA22F-40P DN10 |  | 个 | 2
258 | 阀门 | 安全阀 | A28W-16P DN20 |  | 个 | 2
259 | 阀门 | 安全阀 | A28W-16P DN15 |  | 个 | 2
260 | 阀门 | 安全阀 | A28H-16P DN20 |  | 个 | 2
261 | 阀门 | 安全阀 | A28X-16T DN15 |  | 个 | 2
262 | 阀门 | 安全阀 | DA21F-25T DN8 |  | 个 | 2
263 | 阀门 | 安全阀 | DA08B2-230 DN8 |  | 个 | 2
264 | 阀门 | 止回阀 | DN50 | 日常维修使用 | 个 | 2
265 | 风机 | 排气扇 | 14寸 |  | 台 | 20
266 | 风机 | 换气扇 | 12寸 |  | 台 | 20
267 | 风机 | 换气扇 | 30A1 | 12吋百页式 | 台 | 20
268 | 风机 | 潜水泵 | 50LG24-20*37/5kw |  | 个 | 2
269 | 风机 | 潜水泵 | 25LG4 15*5 2.2KW |  | 个 | 2
270 | 风机 | 循环泵 | PH-2200QH 2.2KW | 空调热水机房 | 台 | 2
271 | 风机 | 潜水泵 | WQG15-20-2.2KW |  | 个 | 2
272 | 风机 | 潜水泵 | GD80-40 |  | 个 | 2
273 | 风机 | 潜水泵 | JA-33-80 2.2KW |  | 个 | 2
274 | 风机 | 静音空气压缩机 | 5001 | 800瓦 | 台 | 2
275 | 风机 | 增压泵 | 120W |  | 台 | 3
276 | 风机 | 增压泵 | 260W |  | 台 | 3
277 | 风机 | 管道泵 | CD32-20 |  | 台 | 3
278 | 风机 | 增压泵 | IC-30 |  | 台 | 3
279 | 风机 | 双进口离心风机 | A450/C |  | 个 | 5
280 | 风机 | 三相异步电机 | YE3 Y160M-4 11W |  | 台 | 2
281 | 风机 | 电机 | M2BAX112MA4 |  | 台 | 2
282 | 风机 | 电机 | QY160M4A 11KW |  | 台 | 2
283 | 风机 | 同步电机 | 508M21 |  | 个 | 10
284 | 风机 | 潜水泵 | WQX10-10-0.75KW |  | 台 | 2
285 | 风机 | 离心通风机 | DW12-43 |  | 台 | 2
286 | 风机 | 盘管风机电机 | φ14 25w |  | 只 | 4
287 | 风机 | 离心风机 | KAT15 |  | 台 | 4
288 | 风机 | 离心风机 | KAT12 |  | 台 | 4
289 | 风机 | 排气扇 | 25A-10寸 |  | 台 | 20
290 | 风机 | 空压机（整套） | JR112-100L |  | 台 | 4
291 | 风机 | 空压机电机 | TP754-3000W |  | 台 | 4
292 | 风机 | 智能自吸电泵 | GYZ-600(A) 600W |  | 台 | 2
293 | 风机 | 电热恒温鼓风干燥箱电机 | DHQ-9053A |  | 台 | 2
294 | 风机 | 单进口离心风机 | 200 CM CVV270 |  | 台 | 2
295 | 风机 | 热水循环泵 | V1009 4kw |  | 台 | 2
296 | 风机 | 热水循环泵 | 2201QH 2.2kw |  | 台 | 2
297 | 风机 | 离心风机 | FDA500G |  | 台 | 2
298 | 给排水配件 | 过滤器 | 10寸 |  | 个 | 15
299 | 给排水配件 | 过滤芯 | 4寸 |  | 只 | 15
300 | 给排水配件 | 过滤器 | 20寸 |  | 个 | 15
301 | 给排水配件 | 过滤棉 | 1米*2米 |  | 块 | 20
302 | 给排水配件 | 国标有机防火泥 | 防虫防鼠 | 电房使用 | kg | 20
303 | 给排水配件 | 防汛专用沙+袋 | 30*70cm |  | 个 | 20
304 | 给排水配件 | 疏通机卷簧 | 4分 | 疏通机用 | 个 | 5
305 | 给排水配件 | 水箱 | 570 | 马桶水箱 | 个 | 8
306 | 给排水配件 | 陶瓷洗手盆 | 50*40 |  | 套 | 8
307 | 给排水配件 | 魔塑钢 | EP-1120 |  | 盒 | 100
308 | 给排水配件 | 面盆胶塞 | 1.2寸 |  | 个 | 30
309 | 给排水配件 | 座厕盖板 | 538# |  | 个 | 10
310 | 给排水配件 | 液压座厕板 | 874 |  | 套 | 5
311 | 给排水配件 | 座厕板 | C026 |  | 套 | 5
312 | 给排水配件 | 氨酯泡沫填充剂 | 500ml |  | 支 | 10
313 | 给排水配件 | 马桶搋子 | 40-50CM |  | 个 | 10
314 | 给排水配件 | 一炮通 | 加厚耐压不锈钢带充气嘴 | 厕所赌赛使用 | 个 | 1
315 | 给排水配件 | 马桶吸 | 长50*14.8cm | 厕所赌赛使用 | 个 | 20
316 | 给排水配件 | 草酸 | 2.5KG | 厕所使用 | 瓶 | 2
317 | 工具 | 手持激光测距仪 | 100米激光测距 | 100米激光测距 | 台 | 5
318 | 工具 | 氩弧焊枪咀 | 6*3 |  | 个 | 20
319 | 工具 | 钻夹头 | 13mm |  | 个 | 10
320 | 工具 | 装订机穿孔器 | NB-108 |  | 个 | 20
321 | 工具 | 钢凿 | 6寸 |  | 把 | 25
322 | 工具 | 木工卷尺 | 5M |  | 把 | 10
323 | 工具 | 数显游标卡尺 | 150 |  | 把 | 2
324 | 工具 | 两用罗丝批 | 6*38 |  | 支 | 10
325 | 工具 | 螺丝批 | 8寸 |  | 支 | 20
326 | 工具 | 镙丝批 | 6寸 |  | 把 | 20
327 | 工具 | 镙丝批 | 6*100mm |  | 支 | 20
328 | 工具 | 罗丝批 | 8寸 |  | 把 | 20
329 | 工具 | 罗丝批 | 4" |  | 个 | 20
330 | 工具 | 十字罗丝批 | 6寸 |  | 把 | 20
331 | 工具 | 一字罗丝批 | 6寸 |  | 把 | 20
332 | 工具 | 胶钳 | 7寸 |  | 把 | 20
333 | 工具 | 电缆剪钳 | CC-50 |  | 把 | 20
334 | 工具 | 尖咀钳 | 6" |  | 把 | 20
335 | 工具 | AEW尖嘴钳 | AOR-306 6寸 |  | 把 | 20
336 | 工具 | 大力钳 | 10寸 |  | 把 | 20
337 | 工具 | 压线钳 | 185MM |  | 把 | 20
338 | 工具 | 大剪刀 | 8寸 |  | 把 | 20
339 | 工具 | 拉钉钳 | 8寸 |  | 把 | 20
340 | 工具 | 小钢锤 | 3磅 |  | 把 | 20
341 | 工具 | 喉钳 | 10寸 |  | 把 | 20
342 | 工具 | 开口扳手 | 24*27mm |  | 把 | 20
343 | 工具 | 套装扳手 | 12件/套 |  | 套 | 20
344 | 工具 | 活动板手 | 12寸 |  | 把 | 20
345 | 工具 | 活动板手 | 10寸 |  | 把 | 20
346 | 工具 | 活动板手 | 8寸 |  | 把 | 20
347 | 工具 | 龙头拔手 | 4分 |  | 个 | 10
348 | 工具 | 墙纸刀 | 大 |  | 把 | 10
349 | 工具 | 墙纸刀 | 中号 |  | 把 | 10
350 | 工具 | 墙纸刀片 | 中号/10片 |  | 盒 | 10
351 | 工具 | 不锈钢玻璃胶枪 | 9寸 |  | 支 | 10
352 | 工具 | 油扫（毛扫） | 5寸 |  | 把 | 10
353 | 工具 | 油扫（毛扫） | 3寸 |  | 把 | 10
354 | 工具 | 油扫（毛扫） | 2寸 |  | 把 | 10
355 | 工具 | 麻花钻咀 | 5.2mm |  | 支 | 10
356 | 工具 | 合金钻咀 | 5mm |  | 支 | 10
357 | 工具 | 合金钻咀 | 3.2mm |  | 支 | 10
358 | 工具 | 合金钻咀 | 6mm |  | 支 | 10
359 | 工具 | 合金钻咀 | 4mm |  | 支 | 10
360 | 工具 | 合金钻咀 | 10mm |  | 支 | 10
361 | 工具 | 冲击钻咀 | 8mm |  | 支 | 10
362 | 工具 | 冲击钻咀 | 25*350mm |  | 支 | 10
363 | 工具 | 冲击钻咀 | 22*350 |  | 支 | 10
364 | 工具 | 冲击钻咀 | 6mm |  | 支 | 10
365 | 工具 | 麻花钻咀 | 10mm |  | 支 | 10
366 | 工具 | 合金木介碟 | 7" |  | 块 | 10
367 | 工具 | 梅花手轮 | 80M8 | 不锈钢 | 个 | 10
368 | 工具 | 砂轮片 | 4寸 |  | 块 | 25
369 | 工具 | 砂轮片 | 4寸 |  | 片 | 25
370 | 工具 | 电刨刨刀 | F-20A |  | 把 | 5
371 | 工具 | 六角匙(英制) | 1.5-10mm |  | 套 | 5
372 | 工具 | 六角匙(公制) | 1.5-10mm |  | 套 | 5
373 | 工具 | 电笔 | 220V 10A |  | 支 | 40
374 | 工具 | 高压绝缘电笔 | 10KV |  | 套 | 10
375 | 工具 | 锯片 | 24齿 |  | 盒 | 20
376 | 工具 | 钢丝刷 | 4行 |  | 把 | 20
377 | 工具 | 铁铲 | 大号 |  | 把 | 20
378 | 工具 | 双头风批咀 | 8cm |  | 支 | 20
379 | 工具 | 金属开孔器 | φ35 |  | 只 | 20
380 | 工具 | 焊枪 | H01-6A |  | 把 | 20
381 | 工具 | 烽火氩弧焊枪 | 180A |  | 支 | 20
382 | 工具 | 氩弧焊条 | φ1.5 |  | KG | 20
383 | 工具 | 钨针 | φ1.6*150 |  | 支 | 10
384 | 工具 | 焊枪嘴 | 氩弧 |  | 个 | 10
385 | 工具 | 焊条 | 2.5mm/5kg |  | 包 | 5
386 | 工具 | 不锈钢焊条 | φ2.5/2kg |  | 盒 | 5
387 | 工具 | 银焊条 | Φ0.6 |  | 公斤 | 5
388 | 工具 | 卷尺 | 5m |  | 把 | 10
389 | 工具 | 钢直尺 | 20cm |  | 把 | 10
390 | 工具 | 滚筒 | 4寸 |  | 个 | 15
391 | 工具 | 滚筒 | 8寸 |  | 个 | 15
392 | 管材 | 洗衣机进水管 | 1.5米长 | 胶软管 | 条 | 20
393 | 管材 | 法兰式 橡胶软接 | DN100 PN25 |  | 个 | 5
394 | 管材 | 沙井盖 | 30*50 |  | 个 | 20
395 | 管材 | 缠绕线管 | 28mm |  | 米 | 20
396 | 管材 | 不锈钢压力表缓冲管 | 4分 |  | 条 | 20
397 | 管材 | 不锈钢地漏 | 4寸 |  | 个 | 20
398 | 管材 | PPR铜内牙三通 | DN20 |  | 个 | 20
399 | 管材 | PVC波纹管 | φ20 |  | 米 | 20
400 | 管材 | B型线槽 | 40*18 |  | 支 | 50
401 | 管材 | B型线槽 | 25*14 |  | 支 | 50
402 | 管材 | 线管 | 4分 |  | 条 | 50
403 | 管材 | 线管（4米） | 2寸 |  | 条 | 50
404 | 管材 | 线管 | 6分 |  | 条 | 50
405 | 管材 | 地面线槽 | 50mm |  | 条 | 50
406 | 管材 | 地面线槽 | 90mm |  | 条 | 50
407 | 管材 | 簧腊管 | 20mm |  | 条 | 10
408 | 管材 | 簧腊管 | 14mm |  | 条 | 10
409 | 管材 | 簧腊管 | φ16 |  | 条 | 10
410 | 管材 | 磁控管 | 通用 | 微波炉用 | 只 | 15
411 | 管材 | PP芯滤 | 10寸 |  | 个 | 15
412 | 管材 | 不锈钢波纹管 | 100cm |  | 条 | 10
413 | 管材 | 304不锈钢波纹管 | 50cm |  | 条 | 10
414 | 管材 | 保温管 | 5分 |  | 条 | 10
415 | 管材 | 铜管 | φ19*1.2 |  | 米 | 20
416 | 管材 | 铜七字管 | 四分2cm | 感应龙头 | 支 | 20
417 | 管材 | 空调铜管 | 5分 |  | 扎 | 20
418 | 管材 | 空调铜管 | φ16mm |  | 米 | 20
419 | 管材 | 空调铜管 | 6mm*1mm厚 |  | 米 | 20
420 | 管材 | 空调铜管 | 12mm |  | 米 | 20
421 | 管材 | 保温管 | φ16 |  | 条 | 20
422 | 管材 | 快速接头(开边) | DN80 |  | 个 | 20
423 | 管材 | 氧气管铜接头 | 4分*φ6 |  | 个 | 20
424 | 管材 | 氧气铜接头 | 4分*φ8 |  | 个 | 20
425 | 管材 | 冰箱化霜管 | 150W |  | 条 | 20
426 | 管材 | 不锈钢管 | Φ22 |  | 米 | 15
427 | 管材 | 球墨沙井盖 | 49.5*49.5*4CM |  | 个 | 10
428 | 管材 | 不锈钢喉轧 | 1寸 |  | 只 | 25
429 | 管材 | 不锈钢喉轧 | 6分 |  | 个 | 25
430 | 管材 | 喉箍 | 2019-09-16 |  | 只 | 25
431 | 管材 | 喉箍 | 1.5寸 |  | 只 | 25
432 | 管材 | 不锈钢喉箍9-16 | 9-16（4分） |  | 个 | 25
433 | 管材 | 喉箍 | 2寸 |  | 个 | 25
434 | 管材 | 管码 | 2寸 |  | 只 | 25
435 | 管材 | 管码 | 3寸 |  | 个 | 25
436 | 管材 | 铜离墙管码 | 42 |  | 个 | 25
437 | 管材 | 给水管码 | φ25 |  | 个 | 25
438 | 管材 | 给水管码 | 4分 |  | 个 | 25
439 | 管材 | 铜管接头 | 4分 |  | 套 | 25
440 | 管材 | 铜接头 | 6分*4分 |  | 只 | 25
441 | 管材 | 铜索母 | Ф8 |  | 个 | 25
442 | 管材 | 热缩管 | 25 |  | 米 | 10
443 | 管材 | 热缩管 | 14mm |  | 条 | 10
444 | 管材 | 伸缩排水管 | 1.2寸 |  | 条 | 100
445 | 管材 | pvc排污管 | 48 |  | 条 | 25
446 | 管材 | 排水管 | φ40*4 |  | 条 | 25
447 | 管材 | 镀锌水管 | 4分 |  | 米 | 25
448 | 管材 | 排水管 | DN50白 |  | 条 | 25
449 | 管材 | 直通 | φ63 |  | 个 | 25
450 | 管材 | 直通 | 4分 |  | 个 | 25
451 | 管材 | 铜内牙直通 | φ20 |  | 个 | 25
452 | 管材 | 铜直通 | 4分 |  | 只 | 25
453 | 管材 | 镀锌异径直通 | DN25*20 |  | 个 | 25
454 | 管材 | 镀锌直通 | DN15(4分) |  | 个 | 25
455 | 管材 | 铜外牙直通 | 4*20 |  | 支 | 25
456 | 管材 | 铜外牙直通 | 4*50 |  | 支 | 25
457 | 管材 | 异径直通 | 1寸*4分 |  | 只 | 25
458 | 管材 | 外牙直通 | 4分 |  | 个 | 25
459 | 管材 | 线管直通 | φ20 |  | 个 | 25
460 | 管材 | 线管直通 | 6分 |  | 个 | 25
461 | 管材 | 线管直通 | 2寸 |  | 个 | 25
462 | 管材 | PVC-U直通 | 50 |  | 个 | 25
463 | 管材 | 直通 | φ50 |  | 个 | 25
464 | 管材 | 外牙直通 | φ20 |  | 只 | 25
465 | 管材 | 异径套 | 63*50 |  | 只 | 25
466 | 管材 | 排水管直通 | φ50 |  | 个 | 25
467 | 管材 | 给水直通 | φ40 |  | 个 | 25
468 | 管材 | 给水直通 | 4分 |  | 个 | 25
469 | 管材 | 给水铜内丝三通 | 4分 |  | 个 | 25
470 | 管材 | 三通 | 4分 |  | 个 | 25
471 | 管材 | 排水管三通 | φ40 |  | 个 | 25
472 | 管材 | 紫铜三通 | DN15 |  | 个 | 25
473 | 管材 | 铜榄牙 | 6分 |  | 个 | 25
474 | 管材 | 铜榄牙 | 4分 |  | 只 | 25
475 | 管材 | 镀锌榄牙 | DN15(4分) |  | 个 | 25
476 | 管材 | 镀锌榄牙 | 2寸 |  | 个 | 25
477 | 管材 | 国标铜榄牙 | 4分 |  | 个 | 25
478 | 管材 | 镀锌揽牙 | DN20(6分) |  | 个 | 25
479 | 管材 | 管直通(套筒) | φ20 |  | 个 | 25
480 | 管材 | 管直通(套筒 | Φ25 |  | 只 | 25
481 | 管材 | 铜活接 | 6分 |  | 只 | 25
482 | 管材 | PVC-U环保健康饮用水管 直管1.0MPa | 63*3.0 |  | 支 | 25
483 | 管材 | PVC-U环保健康饮用水管 直管2.0MPa | 20*2.3 |  | 支 | 25
484 | 管材 | PPR冷水管 | 4分 |  | 支 | 25
485 | 管材 | PPR热水管 | 4分 |  | 支 | 25
486 | 管材 | 塞头 | 4分 |  | 个 | 25
487 | 管材 | PVC-U 90弯头 | Ф63 |  | 个 | 25
488 | 管材 | PVC-U 90弯头 | Ф20 |  | 个 | 25
489 | 管材 | 90直角弯头 | DN50 |  | 个 | 25
490 | 管材 | 镀锌弯头 | 4分 |  | 个 | 25
491 | 管材 | 给水管弯头 | φ110/45度 |  | 个 | 25
492 | 管材 | 铜内牙弯头 | φ20 |  | 个 | 25
493 | 管材 | 给水弯头 | φ20 |  | 只 | 25
494 | 管材 | 给水弯头 | φ50 |  | 个 | 25
495 | 管材 | 给水弯头 | φ63 |  | 个 | 25
496 | 管材 | 排水管 | ４分 |  | 米 | 1
497 | 管材 | 排水管 | ６分 |  | 米 | 1
498 | 管材 | 给水铜内丝弯头 | 4分 |  | 个 | 52
499 | 管材 | 给水铜内丝弯头 | 6分 |  | 个 | 25
500 | 管材 | 给水弯头 | 1寸 |  | 个 | 25
501 | 管材 | 排水弯头 | φ40 |  | 个 | 25
502 | 管材 | 给水铜内丝弯头 | 1寸 |  | 个 | 25
503 | 管材 | 铜弯头 | 6分 |  | 只 | 25
504 | 管材 | 铜下水器 | 2094 |  | 个 | 25
505 | 管材 | 网纹管 | 4分 |  | 米 | 25
506 | 管材 | 网纹管 | 6分 |  | 米 | 25
507 | 管材 | 软管 | 50cm |  | 条 | 25
508 | 管材 | 软管 | 1.5m |  | 条 | 25
509 | 管材 | 软接管 | DN50 |  | 个 | 25
510 | 管材 | 不锈钢软接管 | DN65*0.92米 |  | 条 | 25
511 | 管材 | 花洒软管 | 1.5 m |  | 条 | 25
512 | 管材 | 花洒头 | 206 |  | 个 | 25
513 | 管材 | 花洒座 | 4分 |  | 个 | 25
514 | 管材 | 花洒连软管 | 2010 |  | 套 | 25
515 | 管材 | 圆底存水弯 | DN50 |  | 个 | 25
516 | 管材 | 水箱落水器） | 705型 |  | 个 | 15
517 | 管材 | 下水器 | 304 |  | 个 | 15
518 | 管材 | 生料带 | 膜 |  | 卷 | 200
519 | 管材 | 铜补芯 | 3分*2分 |  | 个 | 50
520 | 管材 | 补芯 | 1寸*4分 |  | 只 | 50
521 | 管材 | 镀锌补芯 | 1寸*4分 |  | 个 | 50
522 | 管材 | 铜水枪 | 6分 |  | 把 | 5
523 | 管材 | 橡胶管 | 6分 |  | 米 | 30
524 | 管材 | 氧气管 | 8mm |  | 米 | 30
525 | 管材 | 排风管(塑料) | 4寸 |  | 米 | 30
526 | 管材 | 排风管(塑料) | 6寸 |  | 米 | 30
527 | 管材 | 自动排气阀 | DN20 |  | 个 | 30
528 | 管材 | 圆锥管丝锥 | 2003-08-19 |  | 支 | 20
529 | 管材 | PPR冷水管 | DN50 |  | 条 | 10
530 | 管材 | PPR三通 | DN50 |  | 个 | 10
531 | 管材 | PPR弯头 | DN50 |  | 个 | 10
532 | 管材 | PPR直通 | DN50 |  | 个 | 10
533 | 管材 | PPR内丝直通 | DN50 |  | 个 | 10
534 | 管材 | PPR外丝直通 | DN50 |  | 个 | 10
535 | 管材 | PPR外丝弯头 | DN50 |  | 个 | 10
536 | 管材 | 软管 | 20CM |  | 条 | 10
537 | 管材 | 软管 | 30CM |  | 条 | 10
538 | 管材 | PVC异径直通 | 4转6 |  | 个 | 10
539 | 管材 | PVC异径直通 | 6转1寸 |  | 个 | 10
540 | 管材 | 铜异径直通 | 4分 |  | 个 | 10
541 | 管材 | 铜异径直通 | 6分 |  | 个 | 10
542 | 管材 | 铜异径直通 | 1寸 |  | 个 | 10
543 | 管材 | PVC异径弯头 | 4转6 |  | 个 | 10
544 | 管材 | PVC异径弯头 | 6转1寸 |  | 个 | 10
545 | 管材 | 软管 | 80CM |  | 条 | 50
546 | 管材 | 软管 | 1.2米4分 |  | 条 | 25
547 | 管材 | 软管 | 大小头 |  | 对 | 10
548 | 管材 | 快接 | DN15 |  | 个 | 5
549 | 管材 | 快接 | DN20 |  | 个 | 5
550 | 管材 | 快接 | DN25 |  | 个 | 5
551 | 管材 | 快接 | DN32 |  | 个 | 5
552 | 管材 | 快接 | DN40 |  | 个 | 5
553 | 管材 | 快接 | DN50 |  | 个 | 5
554 | 管材 | 快接 | DN65 |  | 个 | 5
555 | 管材 | 快接 | DN80 |  | 个 | 5
556 | 管材 | 快接 | DN100 |  | 个 | 5
557 | 管材 | 快接 | DN125 |  | 个 | 5
558 | 管材 | 快接 | DN150 |  | 个 | 5
559 | 机械类 | 给水管胶水 | 500ml |  | 支 | 25
560 | 机械类 | PVC胶水 | 100ml |  | 瓶 | 25
561 | 机械类 | 万能胶 | 1卡 |  | 罐 | 25
562 | 机械类 | 厌氧密封胶 | 4609 |  | 支 | 25
563 | 机械类 | 白色玻璃胶 | 210g |  | 支 | 20
564 | 机械类 | 透明玻璃胶 | 7931 |  | 支 | 20
565 | 机械类 | 免钉胶 | 310ML |  | 罐 | 25
566 | 机械类 | 502胶水 | 20g |  | 支 | 10
567 | 机械类 | 免钉胶 | 300ml |  | 支 | 10
568 | 机械类 | 云石胶 | 500g |  | 瓶 | 10
569 | 机械类 | 白乳胶 | 450g |  | 支 | 10
570 | 建材 | 8厘白玻璃 | 平方米 |  | 平方米 | 20
571 | 建材 | 5厘白玻璃 | 平方米 |  | 平方米 | 20
572 | 建材 | 5厘钢化玻璃 | 平方米 |  | 平方米 | 20
573 | 建材 | 8厘钢化玻璃 | 平方米 |  | 平方米 | 20
574 | 建材 | 窗花纸 | 60cm封/10m |  | 卷 | 20
575 | 建材 | 回风百叶连框 | 1.2*1.5*50 | （包安装） | 个 | 20
576 | 建材 | 回风百叶连框 | 1.2*1.5*60 | （包安装） | 个 | 20
577 | 建材 | 双面铝塑板 | 1220*2440*3 |  | 块 | 5
578 | 建材 | 沥青漆 | 5卡 |  | 桶 | 20
579 | 建材 | 泡沫镇缝剂 | 800G |  | 支 | 10
580 | 建材 | 快干水泥 | 4kg |  | 包 | 5
581 | 建材 | 108胶水 | 建筑胶水 | 日常维修使用 | 桶 | 1
582 | 铰 | 不锈钢推拉窗铰 | 14寸 |  | 个 | 20
583 | 铰 | 不锈钢旗型合页 | 4寸 |  | 副 | 20
584 | 铰 | 不锈钢子母合页 | 4十 |  | 副 | 20
585 | 铰 | 不锈钢双弹簧铰 | 6寸 |  | 对 | 10
586 | 铰 | 铜合页 | 2寸 |  | 付 | 20
587 | 铰 | 不锈钢合页 | AAA/4寸 |  | 付 | 20
588 | 铰 | 不锈钢门铰 | 4寸 |  | 付 | 20
589 | 铰 | 卫生间合页 | NK-4 |  | 对 | 20
590 | 铰 | 烟斗铰 | 180度 | 带液压 | 付 | 20
591 | 铰 | 烟斗胶 | 大号 | 带液压 | 付 | 20
592 | 铰 | 烟斗胶 | 中弯 | 带液压 | 付 | 20
593 | 铰 | 烟斗铰 | 平弯 | 带液压 | 付 | 20
594 | 铰 | 液压柜门拉杆 | 10公斤 | 不锈钢 | 支 | 20
595 | 铰 | 大班椅液压杆 | 19CM |  | 条 | 25
596 | 开关 | 空气开关 | 4P 40A |  | 个 | 20
597 | 开关 | 三位大板开关 | 10A |  | 个 | 20
598 | 开关 | 光电开关 | E3JK-R4M1 |  | 套 | 20
599 | 开关 | 快速接头（开边） | DN65 |  | 个 | 20
600 | 开关 | 跷板式门铃开关 | 10A |  | 个 | 10
601 | 开关 | 船形开关 | 绿色 |  | 个 | 20
602 | 开关 | 空气开关 | 1P 25A |  | 个 | 20
603 | 开关 | 空气开关 | 3P 32A |  | 个 | 20
604 | 开关 | 空气开关 | 1P-20A |  | 个 | 20
605 | 开关 | 空气开关 | 3P-40A |  | 个 | 20
606 | 开关 | 空气开关 | 3P 16A |  | 个 | 20
607 | 开关 | 空气开关 | 2P 63A |  | 个 | 20
608 | 开关 | 空气开关 | 2P 20A |  | 个 | 20
609 | 开关 | 空气开关 | 4P 16A |  | 个 | 20
610 | 开关 | 空气开关 | 3P D16A |  | 个 | 20
611 | 开关 | 按钮开关 | Y3-11 | 机房使用 | 只 | 20
612 | 开关 | 电源开关 | 12V 350W |  | 个 | 20
613 | 开关 | 按扭开关 | 128B | 机房使用 | 只 | 30
614 | 开关 | 辅助触头 | N22C | 机房电柜使用 | 个 | 30
615 | 开关 | 驱动器 | JA-7010-8503 |  | 个 | 20
616 | 开关 | 驱动器配冷暖温控面板 | VA7010-8503 |  | 套 | 20
617 | 开关 | 空调执行器 | 8503 |  | 个 | 20
618 | 开关 | 开关双刀 | 220V 10A |  | 只 | 20
619 | 开关 | 漏电开关 | 2P 32A |  | 个 | 20
620 | 开关 | 空气带漏电 | 4*63A 5SU9346 1CR63 |  | 个 | 20
621 | 开关 | 空气开关 | C65 3P 32A |  | 套 | 20
622 | 开关 | 带漏电空气开关 | 2P 63A |  | 个 | 20
623 | 开关 | 空气带漏电开关 | 3P-63A |  | 个 | 20
624 | 开关 | 漏电开关 | 2P 40A |  | 个 | 20
625 | 开关 | 塑壳断路器 | 3P 50A EZD100E |  | 个 | 20
626 | 开关 | 塑壳断路器 | ３P ８０A |  | 个 | 5
627 | 开关 | 漏电开关 | 2P 40A |  | 个 | 20
628 | 开关 | 带漏电保护开关 | D型4P-63A |  | 个 | 20
629 | 开关 | 断路器 | T0-255BA |  | 只 | 20
630 | 开关 | 浮球开关 | kye-3 |  | 套 | 20
631 | 开关 | 空气开关 | 3P 40A |  | 个 | 20
632 | 开关 | 双联双控开关 | 10A |  | 个 | 20
633 | 开关 | 漏电开关 | 4P 25A |  | 个 | 20
634 | 开关 | 漏电开关 | 2P 16A |  | 个 | 20
635 | 开关 | 漏电开关 | 2P 20A |  | 个 | 20
636 | 开关 | 漏电开关 | 2P 25A |  | 个 | 20
637 | 开关 | 漏电开关 | 2P 63A |  | 个 | 20
638 | 开关 | 行程开关 | ME-8108 |  | 个 | 20
639 | 开关 | 微动开关 | 220V 10A |  | 个 | 20
640 | 开关 | 拉线开关 | 220V 10A |  | 只 | 20
641 | 开关 | 双联单控开关 | 220V 10A |  | 个 | 20
642 | 开关 | 空气开关 | C65N 2P 20A |  | 个 | 20
643 | 开关 | 空气带漏电开关 | 2P 32A |  | 只 | 20
644 | 开关 | 空气带漏电开关 | 4P 40A |  | 个 | 20
645 | 开关 | 单控大板开关 | 10A |  | 个 | 20
646 | 开关 | 大板门铃开关 | 86型 |  | 个 | 20
647 | 开关 | 压力开关 | GYD20-B型 |  | 个 | 20
648 | 开关 | 插座防溅深面盖 | 塑料（86型） |  | 个 | 50
649 | 开关 | 塑料不碎底合 | 86型（厚装） |  | 个 | 50
650 | 开关 | 交流接触器 | cjx4-d-1201hT | 120A | 个 | 10
651 | 开关 | 交流接触器 | 40A 220v | 40A | 个 | 10
652 | 开关 | 交流接触器 | 10A/380V | 10A | 个 | 10
653 | 开关 | 交流接触器 | B30/220v | 30A | 只 | 10
654 | 开关 | 交流接触器 | 25A/220v | 25A | 个 | 10
655 | 开关 | 交流接触器 | E1210 | 10A | 个 | 10
656 | 开关 | 漏电断路器 | DZ47LE | 塑料断路器50A | 只 | 20
657 | 开关 | 温控器 | 86型空调 | 空调使用 | 个 | 10
658 | 开关 | 冰箱温控器 | 1125 |  | 个 | 10
659 | 开关 | 温控器 | JC-602 |  | 只 | 10
660 | 开关 | 冰箱温控器 | IPM-900 |  | 个 | 10
661 | 开关 | 温控器(饮水机) | 95度 |  | 个 | 10
662 | 开关 | 温度调节仪 | TFFD-4001(K0-300度) |  | 个 | 10
663 | 开关 | 微波炉变压器 | MD-701 CMR-1 220V |  | 个 | 10
664 | 开关 | 地弹簧 | H-220C |  | 个 | 10
665 | 开关 | 转换开关 | LW5D-16/1 |  | 只 | 10
666 | 开关 | 转换开关 | 10A |  | 只 | 10
667 | 开关 | 旋钮开关 | LA128 5A |  | 个 | 10
668 | 开关 | 热继电器 | JR16B-20/3 |  | 只 | 15
669 | 开关 | 时间继电器 | ST3-220V |  | 个 | 15
670 | 开关 | 继电器 | 3TH82、12V3A | 电柜配件 | 只 | 15
671 | 开关 | 热过载继电器 | C17-25A |  | 个 | 15
672 | 开关 | 中间继电器座 | 220V |  | 个 | 15
673 | 开关 | 定时器 | 35分钟 | 微波炉用 | 个 | 15
674 | 开关 | 定时器 | 60分钟 |  | 套 | 15
675 | 开关 | 警报器 | DS-190 |  | 只 | 20
676 | 开关 | 门铃 | 118 |  | 个 | 10
677 | 开关 | 控制器 | D68/cn | 感应控制器 | 只 | 10
678 | 开关 | 空调执行器 | 61.03 |  | 个 | 10
679 | 开关 | 空调电动执行器 | 61.33 |  | 个 | 5
680 | 开关 | 面板 | 86型 |  | 个 | 150
681 | 开关 | 按钮开关 | ZB2-BE101C |  | 个 | 10
682 | 开关 | 温控器（带液晶） | 340 |  | 台 | 10
683 | 开关 | 空气开关 | 1P 10A |  | 个 | 10
684 | 开关 | 空气开关 | 1P 16A |  | 个 | 10
685 | 开关 | 空气开关 | 1P 32A |  | 个 | 10
686 | 开关 | 空气开关 | 2P 10A |  | 个 | 10
687 | 开关 | 空气开关 | 2P 16A |  | 个 | 10
688 | 开关 | 空气开关 | 2P 25A |  | 个 | 10
689 | 开关 | 空气开关 | 2P 32A |  | 个 | 10
690 | 开关 | 空气开关 | 3P 20A |  | 个 | 10
691 | 开关 | 空气开关 | 3P 25A |  | 个 | 10
692 | 开关 | 空气开关 | 3P 32A |  | 个 | 10
693 | 开关 | 空气开关 | 3P 63A |  | 个 | 10
694 | 开关 | 带漏电空气开关 | 4P 32A |  | 个 | 10
695 | 开关 | 带漏电空气开关 | 4P 63A |  | 个 | 10
696 | 开关 | 开关电源 | 12V16.5A |  | 个 | 10
697 | 开关 | 电源开关 | ２４V１０A |  | 个 | 10
698 | 开关 | 电源开关 | 220V |  | 个 | 10
699 | 开关 | 两位大板开关 | 10A |  | 个 | 10
700 | 开关 | 四位开关 | 10A |  | 个 | 10
701 | 开关 | 空气开关 | 4P63A |  | 个 | 10
702 | 开关 | 空气开关 | 4P50A |  | 个 | 10
703 | 开关 | 空气开关 | 2P40A |  | 个 | 10
704 | 开关 | 空气开关 | 2P63A |  | 个 | 10
705 | 开关 | 空气开关 | 4P20A |  | 个 | 10
706 | 开关 | 空气开关 | 4P32A |  | 个 | 10
707 | 开关 | 空气开关 | 4P25A |  | 个 | 10
708 | 开关 | 空气开关 | 4P40A |  | 个 | 10
709 | 开关 | 空气开关 | 4P100A |  | 个 | 10
710 | 开关 | 接触器 | LC1D95、线圈380v | 科室控制柜 | 个 | 2
711 | 空调配件 | 定制空调铝合金框防尘网 | 42.5*42.5cm |  | 个 | 15
712 | 空调配件 | 雪种 | R22/22.68kg |  | 罐 | 15
713 | 空调配件 | 雪种 | R600/100g |  | 支 | 15
714 | 空调配件 | 冰箱压缩机 | 90AG | 200瓦 | 台 | 5
715 | 空调配件 | 三层包边回风过滤网 | 940*840*5 |  | 件 | 15
716 | 空调配件 | 空调过滤网 | 950*270mm |  | 件 | 15
717 | 空调配件 | 铝合金三层尘网 | 95*29 |  | 个 | 15
718 | 空调配件 | 空调过滤网 | 670*155mm |  | 件 | 15
719 | 空调配件 | 空调过滤网 | 980*270mm |  | 件 | 15
720 | 空调配件 | 空调过滤网 | 920*250mm |  | 件 | 15
721 | 空调配件 | 保温板 | 10mm |  | 平方 | 20
722 | 空调配件 | 层流送风纱网 | 1550*1200 600*600 | （手术净化区2种规格） | 套 | 15
723 | 空调配件 | 多功能遥控器 | Q-001 |  | 个 | 20
724 | 空调配件 | 空调摇控器 | 万能 |  | 个 | 20
725 | 空调配件 | 空调电机 | 220V 7W |  | 个 | 10
726 | 轮子 | 皮带 | 3R-HBX2280 | 冷却塔电机用（3条/组） | 条 | 20
727 | 轮子 | 尼龙轮 | 2寸 |  | 只 | 20
728 | 轮子 | 轴承 | 6206 |  | 个 | 10
729 | 轮子 | 轴承 | YET204 |  | 个 | 10
730 | 轮子 | 轴承 | 6205 |  | 套 | 10
731 | 轮子 | 轴承 | 6206 |  | 套 | 10
732 | 轮子 | 轴承 | 608 |  | 套 | 10
733 | 轮子 | 活动PAH轮 | 5寸 |  | 个 | 10
734 | 轮子 | 单轮 | 5" |  | 个 | 10
735 | 轮子 | 尼龙轮 | 2寸 |  | 个 | 10
736 | 轮子 | 脚轮（胶螺丝不带刹) | 7寸 |  | 个 | 10
737 | 轮子 | 脚轮（胶螺丝带刹） | 6寸 |  | 个 | 10
738 | 轮子 | 单轮 | 6寸 |  | 个 | 10
739 | 轮子 | 防碰撞不带刹车轮 | 6寸 | 手推车 | 个 | 10
740 | 轮子 | 载重单轮 | 6寸 |  | 个 | 10
741 | 轮子 | 音箱轮 | 2寸 |  | 只 | 10
742 | 轮子 | 灰胶轮M12 | 3寸 |  | 个 | 10
743 | 轮子 | 高聚安脂轮 | 5" |  | 个 | 10
744 | 轮子 | 高弹力车轮 | 6寸、配罗杆罗母 |  | 套 | 10
745 | 轮子 | 平底固定车轮 | 6寸 |  | 个 | 10
746 | 轮子 | 防碰撞车轮 | 6寸 |  | 个 | 10
747 | 轮子 | 单轮 | 6寸 4-6108 |  | 个 | 10
748 | 轮子 | 全塑带刹车轮 | 5寸 |  | 个 | 10
749 | 轮子 | 带刹插式车轮 | 5寸*Ф27 |  | 个 | 10
750 | 轮子 | 皮带 | B-63 |  | 条 | 10
751 | 轮子 | 皮带 | B-43 |  | 条 | 10
752 | 轮子 | 皮带 | 2180 |  | 条 | 10
753 | 轮子 | 皮带 | B-47 |  | 条 | 10
754 | 轮子 | 皮带 | B106 |  | 条 | 10
755 | 轮子 | 皮带 | 1557 |  | 条 | 10
756 | 轮子 | 皮带 | 950 |  | 条 | 10
757 | 轮子 | 皮带 | 1537 |  | 条 | 10
758 | 轮子 | 皮带 | B-67 |  | 条 | 10
759 | 轮子 | 皮带 | 1087 |  | 条 | 10
760 | 轮子 | 皮带 | B-64 |  | 条 | 10
761 | 轮子 | 皮带 | B-94 |  | 条 | 10
762 | 轮子 | 皮带 | 2410 |  | 条 | 10
763 | 轮子 | 趟门滑轮 | 不锈钢轮 |  | 粒 | 20
764 | 轮子 | 趟门滑轮（下） | 承重不锈钢轮 |  | 个 | 20
765 | 轮子 | 窗轮 | 900型 |  | 个 | 20
766 | 轮子 | 无声滑轮 | 90型 |  | 付 | 20
767 | 轮子 | 铝窗轮 | 不锈钢90型 |  | 个 | 20
768 | 轮子 | 吊补液滑轮 | 补液吊杆用 |  | 个 | 20
769 | 轮子 | 趟门轮 | 338型 |  | 付 | 15
770 | 轮子 | 浴帘圈 | 方形 |  | 个 | 20
771 | 轮子 | 塑料窗帘圈 | 橢圆型 |  | 只 | 20
772 | 轮子 | 窗帘滑轮 | 挂装通用型 |  | 个 | 25
773 | 轮子 | 窗帘挂钩 | 挂装通用型 |  | 只 | 25
774 | 轮子 | 窗帘挂钩 | 挂装通用型 |  | 只 | 25
775 | 轮子 | 铝合金窗帘挂钩 | 挂装通用型 |  | 付 | 25
776 | 轮子 | 带轮铝合金脚 |  |  | 个 | 25
777 | 螺丝（钉） | 不锈钢拉钉 | 4*12 |  | 粒 | 20
778 | 螺丝（钉） | 拉爆罗丝 | 6*50 |  | 支 | 200
779 | 螺丝（钉） | 拉爆罗丝 | 6*80 |  | 支 | 200
780 | 螺丝（钉） | 拉爆罗丝 | 8*80 |  | 支 | 200
781 | 螺丝（钉） | 拉爆罗丝 | 8*60 |  | 支 | 200
782 | 螺丝（钉） | 拉爆罗丝 | 10*100 |  | 支 | 200
783 | 螺丝（钉） | 拉爆罗丝 | 10*120 |  | 支 | 200
784 | 螺丝（钉） | 沉头机丝 | 6*40 |  | 支 | 200
785 | 螺丝（钉） | 沉头机丝 | 8*70 |  | 支 | 200
786 | 螺丝（钉） | 不锈钢自攻镙丝 | 5*63 |  | 支 | 200
787 | 螺丝（钉） | 不锈钢自攻镙丝 | 4*35 |  | 支 | 200
788 | 螺丝（钉） | 自攻罗丝 | 4*30 |  | 粒 | 200
789 | 螺丝（钉） | 自攻罗丝 | 5*16 |  | 支 | 200
790 | 螺丝（钉） | 带胶套自攻螺丝 | 8*60 |  | 粒 | 200
791 | 螺丝（钉） | 304不锈钢螺杆 | M16*70配罗母介子 |  | 套 | 200
792 | 螺丝（钉） | 水泥钉 | 4*30(100粒） |  | 盒 | 200
793 | 螺丝（钉） | 水泥钉 | 3*25(100粒） |  | 盒 | 200
794 | 螺丝（钉） | 水泥钉 | 3*40(100粒） |  | 盒 | 200
795 | 螺丝（钉） | 罗母 | 12mm |  | 粒 | 200
796 | 螺丝（钉） | 镙母 | 6mm |  | 粒 | 200
797 | 螺丝（钉） | 介子 | 28mm |  | 只 | 200
798 | 螺丝（钉） | 镀锌介子 | φ16*40*3 |  | 只 | 200
799 | 螺丝（钉） | 拉钉 | 3.2*12 |  | 盒 | 200
800 | 螺丝（钉） | 拉钉 | 4*20 |  | 盒 | 200
801 | 螺丝（钉） | 铁钉 | 2.5寸 |  | kg | 200
802 | 螺丝（钉） | 墙板钉 | 3.5*25 |  | 粒 | 200
803 | 螺丝（钉） | 墙板钉 | 3.5*40 |  | 粒 | 200
804 | 螺丝（钉） | 墙板钉 | 3.5*20 |  | 粒 | 200
805 | 螺丝（钉） | 墙板钉 | 3.5*30 |  | 粒 | 200
806 | 螺丝（钉） | 不锈钢六角机丝 | 12*50 |  | 套 | 200
807 | 螺丝（钉） | 不锈钢六角机丝 | M8*60 |  | 套 | 200
808 | 螺丝（钉） | 不锈钢六角机丝 | 6*16 |  | 套 | 200
809 | 螺丝（钉） | 不锈钢机丝 | 14*65 |  | 个 | 200
810 | 螺丝（钉） | 元头机丝 | 5*8 |  | 只 | 200
811 | 螺丝（钉） | 304不锈钢机丝 | 8*30 |  | 套 | 200
812 | 螺丝（钉） | 304不锈钢机丝 | 8*25 |  | 套 | 200
813 | 螺丝（钉） | 六角机丝(配罗母介子) | 12*90 |  | 套 | 200
814 | 螺丝（钉） | 六角机丝 | M12*70 |  | 支 | 200
815 | 螺丝（钉） | 六角机丝 | 10*25 |  | 套 | 200
816 | 螺丝（钉） | 六角机丝 | M10*40 |  | 支 | 200
817 | 螺丝（钉） | 六角机丝 | 6*20 |  | 粒 | 200
818 | 螺丝（钉） | 六角机丝 | 8*25 |  | 套 | 200
819 | 螺丝（钉） | 六角罗丝(配2平介1弹1罗母) | 14*120 |  | 套 | 200
820 | 螺丝（钉） | 镀锌六角罗丝 | M16*70 |  | 套 | 200
821 | 螺丝（钉） | 不锈钢六角机丝 | M14*60 |  | 套 | 200
822 | 螺丝（钉） | 马桶水箱固定螺栓 | 4分 |  | 套 | 25
823 | 木工配件 | 不锈钢钢珠 | 5mm |  | 粒 | 15
824 | 木工配件 | 夹板 | 9mm（2440*1220) |  | 块 | 10
825 | 木工配件 | 夹板 | 12mm（2440*1220） |  | 块 | 10
826 | 木工配件 | 夹板（1200*2400） | 15mm |  | 块 | 10
827 | 木工配件 | 木方 | 3*4 |  | 米 | 20
828 | 木工配件 | 色板 | 1m*2m |  | 件 | 20
829 | 木工配件 | 9厘磨边白玻璃 | 99.3*26cm |  | 块 | 20
830 | 木工配件 | 不锈钢门吸 | 加厚 |  | 个 | 20
831 | 木工配件 | 不锈钢拉手 | 6寸 |  | 只 | 20
832 | 木工配件 | 不锈钢拉手 | 12寸 |  | 付 | 20
833 | 木工配件 | 不锈钢拉手 | 4" |  | 只 | 20
834 | 木工配件 | 不锈钢扶手 | 25*600 |  | 付 | 20
835 | 木工配件 | 不锈钢拉手 | 6寸 |  | 只 | 20
836 | 木工配件 | 不锈钢拉手 | 8寸 |  | 个 | 20
837 | 木工配件 | 铜拉手 | Φ25 |  | 个 | 20
838 | 木工配件 | 无障碍扶手 | 二代A型 | 厕所座厕用 | 个 | 10
839 | 木工配件 | 不锈钢门拉手 | 27.5cm |  | 个 | 20
840 | 木工配件 | 不锈钢插销 | 4寸 |  | 付 | 20
841 | 木工配件 | 不锈钢插销 | 5寸 |  | 付 | 20
842 | 木工配件 | 不锈钢插销 | 6寸 |  | 付 | 20
843 | 木工配件 | 连动执手 | 铝窗 |  | 个 | 30
844 | 木工配件 | 不锈钢圆头 | Φ22 |  | 对 | 15
845 | 木工配件 | 不锈钢圆头 | Φ25 |  | 对 | 15
846 | 木工配件 | 二节道轨 | 16寸 |  | 付 | 25
847 | 木工配件 | 二节道轨 | 14寸 |  | 付 | 25
848 | 木工配件 | 键盘道轨 | 10寸 |  | 付 | 25
849 | 木工配件 | 二节道轨 | 12寸 |  | 付 | 25
850 | 木工配件 | 三节导轨 | 16寸 |  | 付 | 25
851 | 木工配件 | 抽屉道轨 | 18寸 |  | 付 | 25
852 | 木工配件 | 三节道轨 | 12寸 |  | 付 | 25
853 | 木工配件 | 不锈钢四方角码 | 1.5mm |  | 只 | 25
854 | 木工配件 | 圆凳面 | Φ350 |  | 个 | 25
855 | 木工配件 | 除锈油 | WD-40 |  | 支 | 15
856 | 木工配件 | 天那水 | 25公斤 |  | 桶 | 5
857 | 木工配件 | 清漆 | 卡装 |  | 公斤 | 15
858 | 木工配件 | 银油 | 卡装 |  | 公斤 | 15
859 | 木工配件 | 大红油漆 | 卡装 |  | 公斤 | 15
860 | 木工配件 | 自喷漆 | 400ML |  | 支 | 20
861 | 木工配件 | 白油漆 | 卡装 |  | 桶 | 20
862 | 木工配件 | 绿油漆 | 卡装 |  | 罐 | 20
863 | 木工配件 | 蓝色油漆 | 卡装 |  | 桶 | 20
864 | 木工配件 | 内墙腻子粉 | 20kg |  | 包 | 15
865 | 木工配件 | 外墙腻子粉 | 20kg |  | 包 | 15
866 | 木工配件 | 通用型防水 | 18kg |  | 桶 | 15
867 | 木工配件 | 108胶水 | 10kg |  | 桶 | 15
868 | 木工配件 | 净味乳胶漆（二合一） | 18L |  | 桶 | 10
869 | 木工配件 | 金装乳胶漆（五合一） | １８L |  | 桶 | 10
870 | 木工配件 | 水性环氧地坪漆 | 面漆 |  | KG | 1
871 | 木工配件 | 水性环氧地坪漆 | 清漆 |  | KG | 1
872 | 木工配件 | 磁漆 | 防锈 |  | KG | 1
873 | 木工配件 | 砂纸 | 0# |  | 张 | 20
874 | 木工配件 | PU海绵坐垫包 | 410*500*50 |  | 个 | 5
875 | 木工配件 | 不锈钢304坐椅板 | 3mm*410*500*50 |  | 块 | 5
876 | 木工配件 | 不锈钢合页 | 3寸 |  | 把 | 25
877 | 木工配件 | 不锈钢合页 | 5寸 |  | 套 | 25
878 | 木工配件 | 电脑椅底座 | 通用型 | 日常维修使用 | 个 | 3
879 | 木工配件 | 电脑椅液压杆 | 通用型 | 日常维修使用 | 个 | 3
880 | 弱电配件 | 电容 | 2.5μf |  | 个 | 15
881 | 弱电配件 | 电容 | 35μf |  | 只 | 15
882 | 弱电配件 | 电容 | 450V 25UF |  | 个 | 15
883 | 弱电配件 | 电容 | 450V 50UF |  | 个 | 15
884 | 弱电配件 | 电容 | 45μf |  | 只 | 15
885 | 弱电配件 | 电力电容 | BSWJ-0.45-30-3 |  | 个 | 15
886 | 弱电配件 | 电力电容 | BSWJ-0.48-40-3 |  | 个 | 15
887 | 弱电配件 | 机顶盒遥控器 | 有线电视 |  | 个 | 20
888 | 弱电配件 | 音频线 | 15m |  | 条 | 10
889 | 弱电配件 | 音频线 | 3.5MM公对双莲花，3M26 |  | 条 | 10
890 | 弱电配件 | 网线 | 6类线 | 6类线 | 米 | 100
891 | 弱电配件 | VGA延长线 | 15针15M |  | 条 | 3
892 | 弱电配件 | VGA线 | 15针15米 |  | 条 | 2
893 | 弱电配件 | HDMI线 | 5米/条 |  | 条 | 2
894 | 弱电配件 | HDMI分配器 | 四进四出 |  | 个 | 5
895 | 弱电配件 | 电话线 | 4*0.8 |  | 扎 | 10
896 | 弱电配件 | 呼叫器分机板 | NC304A |  | 个 | 10
897 | 弱电配件 | 呼叫器分机板 | NC203L |  | 个 | 10
898 | 弱电配件 | 达AV转VGA转换器 | 7180 |  | 个 | 2
899 | 锁 | 304不锈钢快装球阀 | 4分 |  | 套 | 20
900 | 锁 | 隔断门锁 | C332 |  | 套 | 10
901 | 锁 | 厕锁门锁 | 不锈钢 |  | 套 | 10
902 | 锁 | 玻璃门夹(上夹) | 4厘门夹 |  | 个 | 20
903 | 锁 | 球锁锁舌 | 60mm |  | 个 | 20
904 | 锁 | 辅助锁 | D101SS |  | 把 | 20
905 | 锁 | 移门锁 | 9981 |  | 把 | 15
906 | 锁 | 锁头 | 60 mm |  | 把 | 15
907 | 锁 | 铜顶锁 | 25mm |  | 把 | 15
908 | 锁 | 铜顶锁 | 30mm |  | 把 | 15
909 | 锁 | 铜顶锁 | 40mm |  | 把 | 15
910 | 锁 | 球型锁 | 5791 不带匙 |  | 把 | 15
911 | 锁 | 球型锁 | 5791 |  | 把 | 15
912 | 锁 | 电磁锁 | 电子门禁系统 | 门禁开关 | 把 | 15
913 | 锁 | 电动门电磁锁 | 300 | 电池锁 | 把 | 15
914 | 锁 | 抽屉锁 | 409 |  | 把 | 15
915 | 锁 | 抽屉锁 | 138-22 |  | 把 | 15
916 | 锁 | 一拖三抽屉锁 | 16 |  | 把 | 15
917 | 锁 | 铝窗锁 | 90型 |  | 把 | 15
918 | 锁 | 顶锁 | 105 |  | 把 | 15
919 | 锁 | 铝窗锁 | 统匙 |  | 把 | 15
920 | 锁 | 信箱锁 | 9900A-20 |  | 把 | 100
921 | 锁 | 文件柜锁 | 611型 |  | 把 | 15
922 | 锁 | 细芯抽屉锁 | 401 |  | 把 | 15
923 | 锁 | 大芯抽屉锁 | 707 |  | 把 | 15
924 | 锁 | 统匙单舌锁 | 708 |  | 把 | 15
925 | 锁 | 抽屉锁 | 138 |  | 把 | 15
926 | 锁 | 锁 | 9900A 16mm长 |  | 把 | 100
927 | 锁 | 卡锁 | 9980 |  | 个 | 30
928 | 锁 | 弹簧插销 | 塑料 |  | 个 | 30
929 | 锁 | 执手锁锁芯 | S618 |  | 个 | 30
930 | 锁 | 执手锁 | DS-1ONS |  | 把 | 30
931 | 锁 | 执手锁 | BS8463 |  | 把 | 30
932 | 锁 | 304加厚不锈钢执手锁 | 570204 |  | 把 | 30
933 | 锁 | 防辐射门执手锁 | 148型 | 钛金 | 把 | 30
934 | 锁 | 一匙通铝窗锁 | 90型 |  | 把 | 30
935 | 锁 | 不锈钢门锁 | 锁体155# |  | 把 | 30
936 | 锁 | 正开排锁 | 19芯 |  | 把 | 30
937 | 锁 | 正开排锁 | 16芯 |  | 把 | 30
938 | 锁 | 电柜锁 | ms828 |  | 把 | 30
939 | 锁 | 防火门锁 | CB-sk |  | 把 | 30
940 | 锁 | 防火门锁胆 | 单片铜芯 |  | 只 | 30
941 | 锁 | 蝶形卫生间锁 | 601型 |  | 把 | 30
942 | 锁 | 锁胆 | 通用型 | 不锈钢门 | 个 | 15
943 | 锁 | 天地锁 | 2018 |  | 把 | 15
944 | 锁 | 不锈钢锁牌 | 4寸 |  | 付 | 25
945 | 锁 | 不锈钢锁牌 | 2.5寸 |  | 付 | 25
946 | 锁 | 不锈钢锁牌 | 3寸 |  | 付 | 25
947 | 锁 | 简易闭门器 | 2段 |  | *套 | 25
948 | 锁 | 良明闭门器 | 8803 |  | 个 | 15
949 | 锁 | 闭门器 | 重型 |  | 套 | 25
950 | 锁 | 闭门器 | 4寸 |  | 个 | 25
951 | 锁 | 配锁匙 | 按需定制 |  | 支 | 20
952 | 锁 | 磁力锁 | 300L | 电动门 | 个 | 5
953 | 锁 | 锁头 | 60 mm |  | 个 | 50
954 | 锁 | 不锈钢锁牌 | 6寸 |  | 付 | 50
955 | 锁 | 厕所门锁 |  | 东川门诊及公厕 | 个 | 20
956 | 锁 | 窗户防盗链 | 15cm长不锈钢链条 | 院区窗户 | 个 | 10
957 | 锁 | 厕所隔板锁 | 通用型 | 东川门诊及公厕 | 个 | 20
958 | 锁 | 不锈钢铁链 | 直径6mm | 日常维修使用 | 米 | 5
959 | 五金耗品 | 龙扎带 | 8*400 |  | 包 | 20
960 | 五金耗品 | 锁口环挂钩 | M8*80 | 304不锈钢 | 只 | 20
961 | 五金耗品 | 铁线 | 12# |  | kg | 20
962 | 五金耗品 | 不锈钢链 | 5mm |  | 米 | 10
963 | 五金耗品 | 玻璃膜 | 150cm0.3mm |  | 平方米 | 10
964 | 五金耗品 | 挂钩(加厚) | S型 |  | 个 | 15
965 | 五金耗品 | 机械密封 | GD65-19 |  | 个 | 15
966 | 五金耗品 | 胶丝绳 | 3厘 |  | 捆 | 15
967 | 五金耗品 | 空调扎带 | 10cm |  | 卷 | 20
968 | 五金耗品 | 铝箔胶带 | 6分 |  | 卷 | 10
969 | 五金耗品 | O型圈 | 28*2mm |  | 个 | 20
970 | 五金耗品 | O型圈 | 17*2mm |  | 个 | 20
971 | 五金耗品 | 0圈 | 10*2m |  | 只 | 20
972 | 五金耗品 | 0圈 | φ20*20 |  | 个 | 20
973 | 五金耗品 | O圈 | φ20*30 |  | 个 | 20
974 | 五金耗品 | 氟橡胶O型胶圈 | 15mm |  | 个 | 20
975 | 五金耗品 | 金属垫片 | DN50 |  | 片 | 20
976 | 五金耗品 | 金属垫片 | DN25 |  | 个 | 20
977 | 五金耗品 | 活性碳 | 除甲醛用 |  | kg | 20
978 | 五金耗品 | 不锈钢网 | 304# |  | 米 | 15
979 | 五金耗品 | 不锈钢单衣钩 | 厚装 |  | 个 | 20
980 | 五金耗品 | 透明胶 | 宽4.5 |  | 卷 | 10
981 | 五金耗品 | 胶粒 | 8mm |  | 粒 | 25
982 | 五金耗品 | 胶粒 | 6mm |  | 粒 | 25
983 | 五金耗品 | 胶粒(绿色) | 6mm |  | 粒 | 25
984 | 五金耗品 | 热熔胶条 | 11mm |  | 条 | 25
985 | 五金耗品 | 不锈钢扁条 | 4*30mm |  | 米 | 25
986 | 五金耗品 | 索母(面盆) | 4分 |  | 只 | 25
987 | 五金耗品 | 凳脚胶 | φ50 |  | 个 | 25
988 | 五金耗品 | 橡胶垫 | 50*43*35 |  | 个 | 20
989 | 五金耗品 | 硅胶片 | 2mm |  | m2 | 50
990 | 五金耗品 | 硅胶垫圈 | 375*5.7 |  | 个 | 20
991 | 五金耗品 | 铝条 | * 5*5 |  | 米 | 20
992 | 五金耗品 | 水箱胶拍 | 705 |  | 个 | 25
993 | 五金耗品 | 铜焊粉* | 115g |  | 盒 | 20
994 | 五金耗品 | 国标不锈钢角钢24.6 | 30*30*3 |  | 米 | 5
995 | 五金耗品 | 机油 | 1130/4L |  | 罐 | 5
996 | 五金耗品 | 机油 | s46 18L |  | 桶 | 5
997 | 五金耗品 | 润滑脂(雪油) | 800g |  | 瓶 | 10
998 | 五金耗品 | 负压机润滑油 | 1627457672.13gal |  | 瓶 | 5
999 | 五金耗品 | 丁烷气 | 300ml |  | 瓶 | 30
1000 | 五金耗品 | 限位块 | 双孔 |  | 个 | 50
1001 | 五金用品 | 遥控门铃 | 20米无线 | 一拖二 | 个 | 25
1002 | 五金用品 | 毛巾架三角架 | 双层 | 不锈钢 | 套 | 20
1003 | 五金用品 | 不锈钢礼宾柱 | 两柱一带 |  | 套 | 10
1004 | 五金用品 | 隔离水马 | 1300*650 |  | 个 | 15
1005 | 五金用品 | 马路路桩 | 活动/固定式 |  | 条 | 20
1006 | 五金用品 | 挂架 | 电器 |  | 套 | 20
1007 | 五金用品 | 驱鼠器 | 超声波 | 电房使用 | 台 | 10
1008 | 五金用品 | 座厕 | 2134型 |  | 套 | 5
1009 | 五金用品 | 不锈钢毛巾架 | 60*25 |  | 个 | 10
1010 | 五金用品 | 不锈钢地架 | 180*260*45cm |  | 个 | 10
1011 | 五金用品 | 铝合金镜框 | 425*305 |  | 个 | 20
1012 | 五金用品 | 不锈钢卷纸盒架 | 160*140*130 |  | 个 | 30
1013 | 五金用品 | 镜子（四角固定） | 70*90 |  | 块 | 5
1014 | 五金用品 | 镜子（四角固定） | 60*80 |  | 块 | 5
1015 | 五金用品 | 镜子（四角固定） | 50*70 |  | 块 | 5
1016 | 线材 | 多股电缆（五芯） | 150平方*3+70平方*2 |  | 米 | 20
1017 | 线材 | 电缆 | ZC-YJV4*70+1*35 |  | 米 | 20
1018 | 线材 | 电缆卷盘 | 3*2.5平方 50M |  | 套 | 20
1019 | 线材 | 电源线 | 2.5平方 1.5米 |  | 米 | 50
1020 | 线材 | 电源线 | 3m |  | 条 | 50
1021 | 线材 | 电源线 | 220v 1.5m |  | 条 | 50
1022 | 线材 | 电热水器带漏电保电源线 | 10A |  | 条 | 10
1023 | 线材 | 铜线耳 | 150mm |  | 个 | 10
1024 | 线材 | 铜线耳 | 35平方 |  | 个 | 10
1025 | 线材 | 接线端子 | 25A |  | 条 | 10
1026 | 线材 | 塑料接线端子 | 压线帽 |  | 包 | 10
1027 | 线材 | 窗帘道轨 | 3米/条 |  | 条 | 25
1028 | 线材 | HDMI高清线 | 15M |  | 条 | 10
1029 | 线材 | 单塑电线 | Bv1.5平方 |  | 米 | 250
1030 | 线材 | 单塑电线 | Bv2.5平方 |  | 米 | 250
1031 | 线材 | 单塑电线 | Bv 4平方 |  | 米 | 240
1032 | 线材 | 单塑电线 | Bv 6平方 |  | 米 | 240
1033 | 线材 | 单塑电线 | Bv １０平方 |  | 米 | 100
1034 | 线材 | 护套线 | RVV 3*2.5平方 |  | 米 | 200
1035 | 线材 | 护套线 | RVV3*1.5平方 |  | 米 | 200
1036 | 线材 | 护套线 | RVV3*4平方 |  | 米 | 100
1037 | 线材 | 铜线 | Bv16平方 | 日常维修使用 | 卷 | 2
1038 | 线材 | 副套线 | 3芯2.5平方 | 日常维修使用 | 卷 | 1
1039 | 线材 | 快接头 | DN25 | 日常维修使用 | 个 | 2
1040 | 线材 | 快接头 | DN40 | 日常维修使用 | 个 | 2
1041 | 线材 | 快接头 | DN50 | 日常维修使用 | 个 | 2
1042 | 线材 | 快接头 | DN100 | 日常维修使用 | 个 | 2
1043 | 箱池 | 电箱 | 400*300*150 |  | 个 | 20
1044 | 箱池 | 塑料面盖明装配电箱 | 2-4p | 2至4位 | 个 | 50
1045 | 箱池 | 电箱道轨 | 绝缘材料 |  | 1米/条 | 20
1046 | 箱池 | 铁开关箱 | 500*400*200 |  | 个 | 20
1047 | 箱池 | 带锁开关箱 | 200*150*50 |  | 只 | 20
1048 | 箱池 | 暗装铁电箱 | 18-20位 |  | 个 | 20
1049 | 箱池 | 明装开关箱 | 10位 |  | 个 | 20
1050 | 箱池 | 节能环保水箱 | M808 |  | 个 | 8
1051 | 箱池 | 潜水泵控制柜 | WQG-1Z-F 380V |  | 个 | 3
1052 | 箱池 | 塑料面盖明装配电箱 | 16-18位 |  | 个 | 5
一年合计 | [5 empty] | 29186
两年总计（元）
注：1、以上数量为估算参考量，进行报价供计算参考使用，具体采购量按采购方需求为准，采购方不作总量承诺；
2、要求供应商所供应物品为全新产品，无污染，无侵权行为、表面无划损、无任何缺陷隐患，在中国境内可依常规安全合法使用等承诺；
3、以上报价已包含包括勘查、对比、修改、校对、样版、制作、配送、运输、耗材（损）、加班、质量保证、售后服务、保险、各项税金及合同实施过程中应预见和不可预见费用等，采购人不另外支付任何费用；
4、供应商报价时必须填报上表格中各品名、规格、单价、金额齐全；
5、如采购方所需物料不属于上列产品，供应商服务期间应报上列同类产品报价，价格按同一规格的折算报价；非列产品类的按京东自营价（中位价）的95折优惠报价结算。
6、 | 采购的方案及清单最终解释权归采购人所有。

## 附件4-五金材料及零配件采购报价总表
附件4：
项目报价总表
项目名称 | 资质 是否符合 | 总价 (万元) | 采购期 | 公司业绩 | 备注
广东省人民医院医院电器配件、五金耗材等五金采购与配送服务项目 |  |  | 两年 |  | 本报价采购量为预估数量的单价统计了两年总价，具体采购量按采购方需求为准进行结算。
报价单位（名称+盖章）
报价日期：2024年 月 日
报价联系人：
联系人电话：