## 附件1-五金材料及维修零配件配送服务采购项目清单
五金材料及维修零配件配送服务采购项目需求清单
序号 | 类别 | 产品名称 | 规格 | 参数及说明 | 单位 | 一年采购估量 | 品牌1 | 品牌2 | 品牌3
1 | 电工杂项 | 变频器 | 输入电压220V功率10VA | 通用 | 台 | 1 | 海仕达 | 才兴 | 松下
2 | 弱电配件 | 变压器 | 800W，微波炉 | 通用 | 个 | 10 | 格兰仕 | 松下 | 得力
3 | 弱电配件 | 变压器 | 交流220V变直流12V | 通用 | 只 | 1 | 才兴 | 松下 | 得力
4 | 弱电配件 | 变压器 | 交流220V变直流24V | 通用 | 个 | 1 | 才兴 | 硕森 | 飞利普
5 | 工具 | 充电手电筒 | 146x45mm、远射240m | 广角、强光 | 支 | 1 | 神火 | 松下 | 天能
6 | 弱电配件 | 电池 | 3.6v | 钮扣电池 | 只 | 2 | 南孚 | 松下 | 天能
7 | 弱电配件 | 电池 | CR123A-3V | 不可充 | 个 | 25 | 松下 | 松下 | 天能
8 | 弱电配件 | 电池盒 | 5#*4节 | 塑料盒 | 个 | 1 | 天能 | 松下 | 天能
9 | 电工杂项 | 发电机蓄电池 | 12v200AH | 铅酸 | 个 | 5 | 风帆 | 骆驼 | 松下
10 | 电工杂项 | 发动机电池 | 12V，200Ah | 锂电 | 个 | 1 | 天能
11 | 电工杂项 | 锂电池 | 12V，7A | 国标 | 个 | 5 | 南孚 | 美的 | 苏泊尔
12 | 电工杂项 | 锂电池充电器 | 12V | 国标 | 个 | 1 | 松下
13 | 电工杂项 | 钮扣电池 | CR2032-3V | 不可充 | 个 | 10 | 南孚 | 松下 | 天能
14 | 电工杂项 | 探照灯电池 | 6V，6.5A | 国标 | 个 | 5 | 南孚 | 超霸 | 德力普
15 | 电工杂项 | 蓄电池 | 12V7A | 铅酸 | 个 | 5 | 天能 | 欧普 | 三雄
16 | 灯具及配件 | 镇流器 | T5-14W | 国标 | 个 | 10 | 佛山照明 | 欧普 | 三雄
17 | 灯具及配件 | 镇流器 | T5-14W1*2 | 国标 | 个 | 10 | 佛山照明 | 欧普 | 三雄
18 | 灯具及配件 | 镇流器 | T5-28W | 国标 | 个 | 10 | 佛山照明 | 欧普 | 三雄
19 | 灯具及配件 | 镇流器 | T5-28W1*2 | 国标 | 个 | 1 | 佛山照明 | 施耐德 | ABB
20 | 表 | 冰箱温度计 | -30~30℃ | 国标 | 个 | 25 | 明高 | 上海人民 | 西门子
21 | 表 | 冰箱温度计 | -30~40℃ | 冰箱温度计 | 只 | 1 | 明高 | 上海人民 | 西门子
22 | 表 | 单相电表 | 10-40A | 国标 | 个 | 10 | 上海人民 | 雷尔达 | 红旗
23 | 表 | 空盒气压表 | 800-1060HPA | 国标 | 个 | 1 | 雷盛 | 雷尔达 | 润能
24 | 表 | 数字水表 | 2寸 | 铜制 | 个 | 5 | 广州水表厂 | 五羊 | 埃美柯
25 | 表 | 数字水表 | DN80 | 铜制 | 个 | 1 | 广州水表厂 | 五羊 | 埃美柯
26 | 表 | 水表 | 6分 | 铜制 | 个 | 5 | 广州水表厂 | 五羊 | 埃美柯
27 | 表 | 温度计 | 0-50度 | 国标 | 支 | 5 | 贝卓 | 德力西 | 得力
28 | 表 | 温度计 | -30~50℃ | 国标 | 个 | 5 | 贝卓 | 德力西 | 得力
29 | 表 | 温湿度计 | 130*130*28mm | 国标 | 个 | 20 | 贝卓 | 德力西 | 得力
30 | 表 | 压力表 | 0-0.1MPA | 不锈钢 | 台 | 4 | 红旗 | 仪川 | 圣迪
31 | 表 | 压力表 | 0-1.6MPA | 不锈钢 | 个 | 20 | 红旗 | 雷尔达 | 埃美柯
32 | 表 | 压力表 | 0-1MPa | 不锈钢 | 只 | 5 | 红旗
33 | 表 | 压力表 | 0-2.5MPa | 不锈钢 | 个 | 20 | 红旗 | 雷尔达 | 红旗
34 | 表 | 油浸式压力表 | 0-0.1MPA | 不锈钢 | 个 | 20 | 红旗 | 雷尔达 | 仪川
35 | 表 | 真空表(电接点式) | 0-0.1MPA | 不锈钢 | 只 | 10 | 雷尔达 | 雷尔达 | 志高
36 | 插座 | 二三插（设备带专用） | 250V、10A | 暗装 | 个 | 20 | 立泰 | ABB | 西门子
37 | 插座 | 二位三极插座 | 10A | 86型暗装 | 个 | 5 | 公牛
38 | 插座 | 86底盒 | 塑料 | 国标 | 个 | 200 | 贵丽 | 松本 | 西门子
39 | 插座 | 86双胶底盒 | 塑料 | 国标 | 个 | 50 | 贵丽 | 松本 | 西门子
40 | 插座 | 白三线扁插头 | 220V、15A | 国标 | 个 | 1 | 公牛
41 | 电工杂项 | 白三线插头 | 220V、10A |  | 个 | 1 | 公牛 | 松本 | 西门子
42 | 插座 | 带开关二三插 | 220V、10A | 86型暗装 | 个 | 20 | 公牛 | 松本 | 西门子
43 | 插座 | 带开关三扁插座 | 220V、16A | 86型暗装 | 个 | 20 | 公牛 | ABB | 西门子
44 | 插座 | 二二两用插座 | 220V、10A | 暗装 | 个 | 30 | 施耐德 | ABB | 西门子
45 | 插座 | 空气开关二三插座 | 220V、10A | 86型 | 个 | 1 | 正泰
46 | 插座 | 三插头 | 220V、10A | 国标 | 个 | 20 | 公牛 | ABB | 西门子
47 | 插座 | 三插头 | 220V、16A | 国标 | 个 | 25 | 公牛 | ABB | 西门子
48 | 插座 | 三插座 | 220V、10A | 86型 | 个 | 40 | 公牛 | ABB | 西门子
49 | 插座 | 三插座 | 220V、16A | 86型 | 个 | 30 | 公牛 | ABB | 西门子
50 | 插座 | 三三插座 | 220V、10A | 86型 | 个 | 25 | 公牛 | ABB | 西门子
51 | 插座 | 双联二三插 | 220V、10A | 86型暗装 | 个 | 500 | 公牛 | ABB | 西门子
52 | 插座 | 拖板10位5米线 | 10位10A拖板 | 国标 | 个 | 50 | 公牛 | ABB | 西门子
53 | 插座 | 拖板6位3米线 | 6位拖板 | 10A | 个 | 100 | 公牛 | ABB | 西门子
54 | 插座 | 转换插头 | 分控一转二 | 86型 | 个 | 1 | 公牛
55 | 插座 | 装支架吊塔专用插座 | 220V、10A | 暗装 | 个 | 20 | 罗格朗 | 公牛 | 施耐德
56 | 床帘配件 | 病床护栏下接头 | 不锈钢 | 通用 | 个 | 1 | 爱江
57 | 床帘配件 | 病人床护栏固定座 | 不锈钢 | 通用 | 套 | 1 | 爱江
58 | 床帘配件 | 病人床护栏上座 | 不锈钢 | 通用 | 只 | 1 | 爱江
59 | 床帘配件 | 大班椅托盘 | 带耳朵 | 通用 | 个 | 5 | 宋铭 | 美瑞德 | 皇耐
60 | 床帘配件 | 大班椅五角星 | 半径30CM | 通用 | 个 | 25 | 特卡奈 | 美瑞德 | 皇耐
61 | 床帘配件 | 天花板(铝扣板) | 600*600*1mm | 通用 | 件 | 20 | 正发 | 耐特森 | 海沃盾
62 | 床帘配件 | 有机凹型槽 | 600*250*3mm | 通用 | 条 | 5 | 大宏 | 固琛 | 美克杰
63 | 床帘配件 | 转角扶手 | 140CM | 通用 | 个 | 25 | 零度 | 拓尊 | 阔钢
64 | 灯具及配件 | LED带胶套灯带 | 220V-60G | 国标 | 米 | 30 | 三雄 | 欧普 | 佛山照明
65 | 灯具及配件 | LED灯带电源 | 220V转12V-5A | 国标 | 个 | 5 | 三雄 | 欧普 | 佛山照明
66 | 灯具及配件 | LED灯盘 | 1m*20cm | 方形 | 个 | 30 | 佛山照明 | 欧普 | 三雄
67 | 灯具及配件 | LED灯盘 | 17.5*17.5cm，18W | 国标 | 个 | 3 | 雷士 | 欧普 | 三雄
68 | 灯具及配件 | LED灯盘 | 30*120cm | 国标 | 个 | 100 | 佛山照明 | 欧普 | 三雄
69 | 灯具及配件 | LED灯盘 | 60*120cm | 方形 | 个 | 100 | 铭铉 | 欧普 | 三雄
70 | 灯具及配件 | LED灯盘 | 60*30cm | 国标 | 个 | 50 | 佛山照明 | 欧普 | 三雄
71 | 灯具及配件 | LED灯泡 | E27,10W | 国标 | 只 | 100 | 佛山照明 | 欧普 | 三雄
72 | 灯具及配件 | LED灯泡 | E27,13W | 国标 | 个 | 10 | 佛山照明 | 欧普 | 三雄
73 | 灯具及配件 | LED灯泡 | E27,5W | 小泡 | 只 | 50 | 佛山照明 | 欧普 | 得实
74 | 灯具及配件 | LED灯泡 | E27,5W | 小泡 | 只 | 50 | 佛山照明 | 欧普 | 三雄
75 | 灯具及配件 | LED灯镇流器 | 12V 3W | 国标 | 个 | 1 | 佛山照明 | 欧普 | 三雄
76 | 灯具及配件 | LED光管 | T5-14W | 国标 | 支 | 50 | 佛山照明 | 欧普 | 三雄
77 | 灯具及配件 | LED光管 | T5-16W | 国标 | 支 | 10 | 佛山照明 | 欧普 | 三雄
78 | 灯具及配件 | LED光管 | T5-28W | 国标 | 支 | 100 | 佛山照明 | 欧普 | 三雄
79 | 灯具及配件 | LED光管 | T5-4W | 国标 | 支 | 10 | 佛山照明 | 欧普 | 三雄
80 | 灯具及配件 | LED光管 | T5-8W | 国标 | 支 | 10 | 佛山照明 | 欧普 | 三雄
81 | 灯具及配件 | LED光管 | T8-12W | 国标 | 支 | 50 | 佛山照明 | 欧普 | 三雄
82 | 灯具及配件 | LED光管 | T8-18W | 国标 | 支 | 1000 | 佛山照明 | 欧普 | 三雄
83 | 灯具及配件 | LED光管 | T8-8W | 国标 | 支 | 50 | 佛山照明 | 欧普 | 三雄
84 | 灯具及配件 | LED光管 | T8-9W | 国标 | 支 | 50 | 佛山照明 | 欧普 | 三雄
85 | 灯具及配件 | LED铝扣式面板灯 | 220V-12W | 300*300mm | 个 | 100 | 佛山照明 | 欧普 | 三雄
86 | 灯具及配件 | LED平板灯 | 60*60cm | 方形 | 个 | 300 | 佛山照明 | 欧普 | 三雄
87 | 灯具及配件 | LED平板灯 | 60*60cm超薄款 | 方形 | 个 | 30 | 美莱美亚 | 欧普 | 三雄
88 | 灯具及配件 | LED吸顶灯 | 220V-14W | 国标 | 个 | 30 | 佛山照明 | 欧普 | 三雄
89 | 灯具及配件 | LED吸顶灯 | 220V-17W | 国标 | 个 | 30 | 佛山照明 | 欧普 | 三雄
90 | 灯具及配件 | LED吸顶灯 | 220V-18W | 国标 | 个 | 30 | 佛山照明 | 欧普 | 三雄
91 | 灯具及配件 | LED支架 | T8 16W | 国标 | 支 | 20 | 佛山照明 | 欧普 | 三雄
92 | 灯具及配件 | LED支架 | T8 8W | 国标 | 支 | 20 | 佛山照明 | 欧普 | 三雄
93 | 灯具及配件 | 保险管 | 适用电饭锅 | 国标 | 支 | 5 | FUSES | 欧普 | 三雄
94 | 灯具及配件 | 不锈钢石英管 | 220v/300w | 国标 | 支 | 1 | 泰州 | 欧普 | 三雄
95 | 灯具及配件 | 超光泡 | 220V-100W | 国标 | 只 | 1 | 佛山照明 | 欧普 | 三雄
96 | 灯具及配件 | 床头灯罩（座） | 白色 | 通用 | 个 | 50 | 天城展艺 | 欧普 | 三雄
97 | 灯具及配件 | 地脚灯 | 嵌入式 | 国标 | 套 | 20 | 亚明 | 欧普 | 三雄
98 | 灯具及配件 | 灯泡 | ２５W | 螺（卡）口 | 只 | 20 | 佛山照明 | 欧普 | 三雄
99 | 灯具及配件 | 灯泡 | ５５W | 螺口 | 只 | 20 | 佛山照明 | 欧普 | 三雄
100 | 灯具及配件 | 灯泡 | E27 32W | 国标 | 只 | 50 | 佛山照明 | 欧普 | 三雄
101 | 灯具及配件 | 灯罩扣 | 吸顶灯罩卡扣 | 通用 | 套 | 1 | 佛山照明 | 欧普 | 三雄
102 | 灯具及配件 | 电感支架 | 30W | 国标 | 支 | 50 | 松日 | 欧普 | 三雄
103 | 灯具及配件 | 电感支架 | 40W | 国标 | 支 | 40 | 松日 | 欧普 | 得实
104 | 灯具及配件 | 防潮灯架 | 直径18cm | 国标 | 个 | 20 | 佛山照明 | 欧普 | 三雄
105 | 灯具及配件 | 防水防潮电子支架 | 40W | 国标 | 套 | 20 | 佛山照明 | 欧普 | 三雄
106 | 灯具及配件 | 管支架(塑料罩) | T4 12w | 国标 | 支 | 5 | 佛山照明 | 欧普 | 三雄
107 | 灯具及配件 | 光管 | 220V-58w | 国标 | 支 | 5 | 佛山照明 | 欧普 | 三雄
108 | 灯具及配件 | 光管脚 | T8 | 国标 | 个 | 100 | 佛山照明 | 欧普 | 三雄
109 | 灯具及配件 | 简易插座带开关灯泡 | 220V | 国标 | 套 | 1 | 汾江 | 欧普 | 三雄
110 | 灯具及配件 | 节能灯 | 13W | 国标 | 支 | 50 | 佛山照明 | 欧普 | 三雄
111 | 灯具及配件 | 节能管 | 220V-12W | 国标 | 支 | 1 | 佛山照明 | 欧普 | 三雄
112 | 灯具及配件 | 罗口吊灯头 | 220V 10A | 国标 | 只 | 5 | 美加顿 | 欧普 | 三雄
113 | 灯具及配件 | 罗口圆灯座 | 220V 10A | 国标 | 只 | 1 | 美加顿 | 欧普 | 三雄
114 | 灯具及配件 | 螺口灯座 | 86型 | 国标 | 个 | 5 | 美加顿 | 欧普 | 三雄
115 | 灯具及配件 | 灭蚊管 | 220V-15w | 国标 | 支 | 30 | 佛山照明 | 欧普 | 三雄
116 | 灯具及配件 | 奶白有机玻璃 | 3mm*41*136cm | 通用 | 件 | 1 | 大宏
117 | 灯具及配件 | 启辉器 | 220V | 国标 | 个 | 20 | 飞利浦 | 欧普 | 得实
118 | 灯具及配件 | 射灯座 | 轨道灯头 | 国标 | 个 | 1 | 佛山照明 | 欧普 | 得实
119 | 灯具及配件 | 双端卤素灯 | 220V-200W | 国标 | 支 | 1 | 佛山照明 | 欧普 | 得实
120 | 灯具及配件 | 台灯 | 220V、18-27W | 按键开关5000K | 台 | 1 | 佛山照明 | 佛山照明 | 欧普
121 | 灯具及配件 | 陶瓷保险管 | 10A | 国标 | 支 | 10 | FUSES | 欧普 | 得实
122 | 灯具及配件 | 陶瓷灯头 | E27 | 国标 | 个 | 20 | 佛山照明 | 欧普 | 得实
123 | 灯具及配件 | 筒灯 | 2.5寸 | 国标 | 个 | 100 | 佛山照明 | 欧普 | 三雄
124 | 灯具及配件 | 筒灯 | 3.5寸 | 国标 | 个 | 100 | 佛山照明 | 欧普 | 三雄
125 | 灯具及配件 | 筒灯 | 3寸 | 国标 | 个 | 100 | 佛山照明 | 欧普 | 三雄
126 | 灯具及配件 | 筒灯 | 4寸 | 国标 | 个 | 100 | 佛山照明 | 欧普 | 三雄
127 | 灯具及配件 | 筒灯 | 5寸 | 国标 | 个 | 100 | 佛山照明 | 欧普 | 三雄
128 | 灯具及配件 | 筒灯 | 6寸 | 国标 | 个 | 100 | 佛山照明 | 欧普 | 三雄
129 | 灯具及配件 | 投光灯 | 20W | 国标 | 个 | 25 | 佛山照明 | 欧普 | 三雄
130 | 灯具及配件 | 吸顶灯 | 220V-25W | 国标 | 套 | 30 | 佛山照明 | 欧普 | 三雄
131 | 灯具及配件 | 吸顶灯 | 25W（微波感应） | 国标 | 套 | 30 | 佛山照明 | 欧普 | 三雄
132 | 灯具及配件 | 吸顶灯光源模组 | 18W | 国标 | 个 | 5 | 佛山照明 | 欧普 | 三雄
133 | 灯具及配件 | 吸顶灯光源模组 | 24W | 国标 | 个 | 5 | 佛山照明 | 欧普 | 三雄
134 | 灯具及配件 | 一体化光管 | 4W | 国标 | 支 | 50 | 佛山照明 | 欧普 | 三雄
135 | 灯具及配件 | 荧光管 | T5-14W | 国标 | 支 | 5 | 佛山照明 | 欧普 | 三雄
136 | 灯具及配件 | 荧光管 | T5-28W | 国标 | 支 | 100 | 佛山照明 | 雷士 | 三雄
137 | 灯具及配件 | 荧光管 | T8-36W | 国标 | 支 | 50 | 佛山照明 | 雷士 | 三雄
138 | 灯具及配件 | 有机灯片 | 57*57CM | 通用 | 块 | 25 | 大宏 | 固琛 | 美克杰
139 | 灯具及配件 | 有机片 | 3厘（1200*1830mm） | 通用 | 块 | 25 | 大宏 | 固琛 | 美克杰
140 | 灯具及配件 | 有机片 | 5厘（1200*1830mm） | 通用 | 块 | 25 | 大宏 | 固琛 | 美克杰
141 | 灯具及配件 | 浴霸灯泡 | E27-275W | 螺口、防水 | 只 | 1 | 佛山照明 | 雷士 | 三雄
142 | 灯具及配件 | 指示灯 | 24V-4W | 国标 | 个 | 20 | 正泰 | 雷士 | 三雄
143 | 灯具及配件 | 紫铜发热管 | 4KW/380V | 通用 | 条 | 1 | 鑫之烽 | 雷士 | 三雄
144 | 电工杂项 | 充电屏 | 高压 | 通用 | 台 | 1 | 维辰思 | 欧普 | 三雄
145 | 电工杂项 | 低压绝缘胶垫 | 5000V 5M*1M | 通用 | 卷 | 10 | 金能电力 | 欧普 | 三雄
146 | 电工杂项 | 电工胶布 | 3m | 国标 | 卷 | 200 | 3M | 欧普 | 三雄
147 | 电工杂项 | 电柜电容 | 低压 | 适用于电房 | 个 | 5 | 容普 | 欧普 | 三雄
148 | 电工杂项 | 高压绝缘手套 | 12KV | 适用于电房 | 对 | 5 | 双安劳保 | 安全牌 | 南方
149 | 电工杂项 | 高压绝缘鞋 | 20KV | 适用于电房 | 对 | 5 | 双安劳保 | 欧普 | 三雄
150 | 电工杂项 | 铜排 | 3*20mm | 全铜 | 米 | 5 | 凯特 | 欧普 | 三雄
151 | 电工杂项 | 橡胶板 | 厚10mm*1米宽 | 通用 | 米 | 10 | 大宏 | 欧普 | 三雄
152 | 阀门 | PPR闸阀 | DN50/负15-90℃ | 国标 | 个 | 5 | 埃美柯 | 明珠 | 联塑
153 | 阀门 | 安全阀 | DA22F-25T 低压 16KG | 介质：低温\液氮液氧 | 个 | 5 | 百图 | 川力 | 广易
154 | 给排水配件 | 单冷水龙头 | 全铜 | L型/高15.5CM长16CM | 套 | 20 | 耐奴拉 | 九牧 | 康德龙
155 | 阀门 | 安全阀 | DN15/0.4-1.8Mpa | 介质：蒸汽 | 个 | 2 | 中智 | 联塑 | 九牧
156 | 阀门 | 安全阀 | DN20/0.4-1.8Mpa | 介质：蒸汽 | 个 | 2 | 甬安 | 中智 | 永一
157 | 阀门 | 安全阀 | DN20/0.43Mpa | 介质：蒸汽 | 个 | 2 | 永一 | 联塑 | 九牧
158 | 阀门 | 安全阀 | DN10/0.9Mpa | 不锈钢（铜）、介质：液氮、液氧 | 个 | 1 | 百图 | 联塑 | 九牧
159 | 阀门 | 安全阀 | DN15/0.05-1.6Mpa | 不锈钢（铜）、介质：油气\液氮 | 个 | 2 | 百图 | 联塑 | 九牧
160 | 阀门 | 安全阀 | DN15/1.6Mpa | 介质：空气\蒸汽\水 | 个 | 1 | 永一 | 联塑 | 九牧
161 | 阀门 | 安全阀 | DN20/1.6Mpa | 介质：空气\蒸汽\水 | 个 | 1 | 永一
162 | 阀门 | 安全阀 | DN25/0.9Mpa | 不锈钢（铜）、介质：液氮、液氧 | 个 | 2 | 百图 | 创新者 | 康德龙
163 | 阀门 | 安全阀 | DN50/0.3-1.6Mpa | 介质：空气\蒸汽 | 只 | 1 | 永一 | 创新者 | 康德龙
164 | 阀门 | 安全阀 | DN8/1.76Mpa | 介质：空气 | 个 | 1 | 永一
165 | 阀门 | 安全阀 | DN8/3.45Mpa | 不锈钢（铜）、介质：氧气 | 个 | 2 | 永一 | 创新者 | 康德龙
166 | 阀门 | 安全阀（弹簧式） | 青铜牙口DN20\0.4Mpa | 介质：空气\蒸汽 | 个 | 1 | 永一 | 创新者 | 康德龙
167 | 阀门 | 安全阀（弹簧式） | 青铜丝扣手动泄压阀DN20\0.4Mpa | 介质：空气\蒸汽 | 个 | 1 | 甬安 | 创新者 | 康德龙
168 | 给排水配件 | 不锈钢浮球 | DN15/0.01-0.7Mpa/杆长180mm | 通用 | 个 | 5 | 敏强 | 创新者 | 康德龙
169 | 给排水配件 | 不锈钢浮球 | DN20/0.01-0.7Mpa/杆长215mm | 通用 | 个 | 1 | 敏强 | 创新者 | 康德龙
170 | 给排水配件 | 不锈钢浮球 | DN25/0.01-0.7Mpa/杆长360mm | 通用 | 个 | 5 | 敏强 | 联塑 | 埃美柯
171 | 给排水配件 | 不锈钢浮球 | DN32/0.01-0.7Mpa/杆长400mm | 通用 | 个 | 5 | 敏强 | 联塑 | 埃美柯
172 | 给排水配件 | 不锈钢浮球 | DN50/0.01-0.7Mpa/杆长550mm | 通用 | 个 | 5 | 敏强 | 联塑 | 埃美柯
173 | 给排水配件 | 冲水阀脚踏板 | 脚踏式 | 国标 | 个 | 1 | 耐奴拉
174 | 给排水配件 | 单面盆冷热水龙头 | 冷热 | 短款通用型 | 个 | 30 | 耐奴拉 | 康德龙 | 埃美柯
175 | 阀门 | 单向止回阀 | DN50/PN16 | 介质：水 | 个 | 2 | 上海沪工 | 联塑 | 冠龙
176 | 阀门 | 电磁阀 | 220v | 国标 | 只 | 10 | 乐迪 | 联塑 | 冠龙
177 | 阀门 | 电磁阀 | DC24V\4分 | 介质：空气/水/油 | 个 | 30 | 德力西 | 联塑 | 埃美柯
178 | 给排水配件 | 电子感应龙头 | 洗手盆 | 洗手盆 | 个 | 50 | 欧联 | 联塑 | 埃美柯
179 | 阀门 | 对夹式消声止回阀 | DN100\PN16 | 国标 | 个 | 1 | 科雷德 | 科雷德 | 埃美柯
180 | 阀门 | 二通调节阀 | DN25/PN20 | 空调设备用 | 个 | 5 | 索隆 | 联塑 | 埃美柯
181 | 阀门 | 二通调节阀 | DN50/PN20 | 国标 | 个 | 5 | 索隆 | 联塑 | 埃美柯
182 | 阀门 | 法兰式二通调节阀 | DN50/PN16 | 介质：水 | 个 | 1 | 科雷德 | 玉环 | 冠龙
183 | 阀门 | 法兰式疏水阀 | DN20,1.6Mpa/200℃ | 介质：蒸汽 | 个 | 5 | 明珠 | 玉环 | 冠龙
184 | 阀门 | 法兰式疏水阀 | DN25,1.6Mpa/200℃ | 介质：蒸汽 | 个 | 1 | 明珠 | 玉环 | 冠龙
185 | 阀门 | 法兰式铜闸阀 | DN100/1.6Mpa | 介质：水 | 个 | 1 | 科雷德 | 玉环 | 冠龙
186 | 阀门 | 法兰式柱塞阀 | DN15/PN16/长130mm | 国标 | 个 | 1 | 科雷德 | 玉环 | 冠龙
187 | 阀门 | 法兰止回阀 | DN250/QT450/PN16 | 国标 | 个 | 2 | 科雷德 | 玉环 | 冠龙
188 | 阀门 | 浮球阀 | 6分/1.6Mpa | 通用 | 个 | 8 | 敏强 | 冠龙 | 明珠
189 | 给排水配件 | 浮球开关（耐腐蚀） | 4A/220V/0-80℃/IP65/2米 | 带线液位 | 个 | 5 | 开创者 | 玉环 | 冠龙
190 | 给排水配件 | 浮球开关（耐腐蚀） | 4A/220V/0-80℃/IP65/3米 | 带线液位 | 个 | 5 | 开创者 | 玉环 | 冠龙
191 | 给排水配件 | 浮球开关（普通） | 4A/220V/0-80℃/IP65/10米 | 带线液位 | 个 | 5 | 开创者 | 玉环 | 冠龙
192 | 给排水配件 | 感应龙头 | 4分单冷 | 高弯插电、电池款 | 个 | 25 | 沃欣特 | 玉环 | 冠龙
193 | 给排水配件 | 感应水龙头 | 交直流 | 洗手盘用/鹅颈扁款/高13CM长13CM | 套 | 20 | 沃欣特 | 玉环 | 冠龙
194 | 给排水配件 | 感应水龙头 | 4分冷热 | 插电、电池款/L型/高12CM长14.5CM | 套 | 25 | 沃欣特 | 玉环 | 冠龙
195 | 给排水配件 | 感应水龙头 | 4分冷热 | 全铜插电、电池款/矮鹅颈款/高16CM长15CM | 套 | 25 | 沃欣特 | 泰迪 | 九牧
196 | 阀门 | 给水管球阀 | 直径25mm/1.6Mpa | 国标 | 只 | 5 | 联塑 | 科勒 | 埃美柯
197 | 阀门 | 给水管球阀 | 直径32mm/1.6Mpa | 国标 | 只 | 7 | 联塑 | 科勒 | 埃美柯
198 | 阀门 | 混水阀 | 冷热 | 国标 | 个 | 20 | 富登宝 | 联塑 | 九牧
199 | 给排水配件 | 加长水枪 | 4分 | 通用 | 把 | 5 | 科沃恩 | 联塑 | 埃美柯
200 | 阀门 | 减压阀 | DN20/1.6Mpa | 介质：水 | 个 | 5 | 正泰 | 联塑 | 埃美柯
201 | 阀门 | 减压阀 | DN50/1.6Mpa | 介质：水 | 个 | 5 | 正泰 | 联塑 | 埃美柯
202 | 阀门 | 减压器 | 不锈钢/空气/0-25Mpa | 国标 | 个 | 5 | 正泰 | 联塑 | 埃美柯
203 | 阀门 | 角阀 | 4分 | 通用 | 个 | 25 | 溪南 | 联塑 | 埃美柯
204 | 阀门 | 脚踏式冲水阀 | 1寸/长90mm | 国标 | 套 | 1 | 耐奴拉 | 联塑 | 埃美柯
205 | 阀门 | 脚踏式延时冲水阀 | DN25/长75mm | 国标 | 个 | 10 | 耐奴拉 | 联塑 | 埃美柯
206 | 阀门 | 进水阀(胶) | 4分/28cm | 国标 | 个 | 20 | 联塑 | 联塑 | 埃美柯
207 | 阀门 | 静音止回阀 | DN250\PN25 | 国标 | 个 | 5 | 沃欣特 | 冠龙 | 塘沽
208 | 给排水配件 | 冷热水龙头磁芯 | 冷热 | 通用 | 个 | 5 | 嘉格纳 | 联塑 | 埃美柯
209 | 给排水配件 | 立式冷热双联龙头 | 冷热 | 不锈钢 | 个 | 25 | 溪南 | 洁宝 | 康德龙
210 | 阀门 | 龙头拔手 | 合金 | 35阀芯 | 个 | 15 | 嘉格纳 | 联塑 | 九牧
211 | 给排水配件 | 龙头分水器 | 浴室 | 通用 | 套 | 25 | 鸿樱 | 联塑 | 九牧
212 | 给排水配件 | 面盘立式龙头 | 冷热 | 不锈钢 | 个 | 25 | 溪南 | 洁宝 | 康德龙
213 | 给排水配件 | 面盘龙头 | 单冷型 | 全铜 | 个 | 10 | 兴达 | 联塑 | 九牧
214 | 给排水配件 | 面盆龙头 | 冷暖型 | 全铜 | 个 | 10 | 兴达 | 联塑 | 九牧
215 | 给排水配件 | 尿兜感应面板 | 12V | 电池型 | 个 | 10 | 华尔杰 | 联塑 | 九牧
216 | 给排水配件 | 尿兜感应器 | 全铜电磁阀 | 套装 | 个 | 30 | 华尔杰 | 联塑 | 九牧
217 | 阀门 | 排污阀 | DN50/PN25 | 通用 | 个 | 1 | 卡力特 | 联塑 | 埃美柯
218 | 阀门 | 喷枪 | 4分 | 通用 | 个 | 5 | 科沃恩 | 联塑 | 埃美柯
219 | 给排水配件 | 潜水泵控制器 | 1.1KW-380V | 通用 | 套 | 2 | 上海人民 | 联塑 | 埃美柯
220 | 阀门 | 球阀 | 1寸/1.6Mpa | 通用 | 个 | 8 | 埃美柯 | 玉环 | 冠龙
221 | 阀门 | 球阀 | 4分/1.6Mpa | 通用 | 个 | 8 | 埃美柯 | 玉环 | 冠龙
222 | 阀门 | 全启式安全阀 | DN25/0.1-1.6Mpa | 铸铁,介质：蒸汽 | 个 | 1 | 永一 | 联塑 | 埃美柯
223 | 阀门 | 全启式安全阀 | DN25/0.5-1.6Mpa | 铸铁,介质：蒸汽、空气 | 个 | 1 | 永一 | 联塑 | 埃美柯
224 | 给排水配件 | 热水器水龙头 | 4分 | 国标 | 个 | 25 | 明红 | 联塑 | 埃美柯
225 | 给排水配件 | 热水器水龙头 | 6分 | 国标 | 只 | 1 | 明红 | 联塑 | 埃美柯
226 | 阀门 | 热水止回阀 | DN50/1.6Mpa/0-180℃ | 国标 | 个 | 1 | 特臻阀门 | 联塑 | 埃美柯
227 | 阀门 | 疏水阀 | DN20,1.6Mpa/450kg | 介质：蒸汽 | 个 | 2 | 台弯DSC | 联塑 | 埃美柯
228 | 阀门 | 疏水阀 | DN20/1.6Mpa | 介质：水 | 个 | 1 | 台弯DSC | 联塑 | 埃美柯
229 | 阀门 | 疏水阀 | DN25,1.6Mpa/450kg | 介质：蒸汽 | 个 | 1 | 台弯DSC | 联塑 | 九牧
230 | 阀门 | 疏水阀 | DN25/1.6Mpa | 介质：水 | 个 | 1 | 台弯DSC | 联塑 | 九牧
231 | 给排水配件 | 水泵液位控制器 | 220V1.1KW | 国标 | 个 | 1 | 正泰 | 联塑 | 九牧
232 | 阀门 | 水龙头 | 冷暖型 | 高大弯款 | 套 | 25 | 科勒 | 洁宝 | 康德龙
233 | 给排水配件 | 水龙头(摇摆式) | 4分 | 通用 | 个 | 25 | 溪南 | 洁宝 | 康德龙
234 | 给排水配件 | 水龙头磁芯 | 冷热 | 通用 | 个 | 25 | 吉米宝 | 联塑 | 九牧
235 | 给排水配件 | 水龙头阀芯 | 单冷 | 通用 | 个 | 25 | 吉米宝 | 联塑 | 九牧
236 | 给排水配件 | 水龙头网咀 | 6分 | 通用 | 个 | 25 | 耐奴拉 | 洁宝 | 康德龙
237 | 给排水配件 | 水箱按扭 | 直径58mm/螺纹45mm | 通用 | 只 | 10 | 聚凡 | 联塑 | 九牧
238 | 给排水配件 | 水箱按扭 | 直径70mm/螺纹55mm | 通用 | 个 | 10 | 聚凡 | 联塑 | 九牧
239 | 阀门 | 铜可调式浮球阀 | 6分/0.01-0.7Mpa | 国标 | 个 | 1 | 敏强
240 | 阀门 | 铜球阀 | DN15/1.6Mpa | 介质：水 | 个 | 10 | 埃美柯 | 联塑 | 志大
241 | 阀门 | 铜球阀 | DN20/1.6Mpa | 介质：水 | 只 | 10 | 诶美柯 | 玉环 | 冠龙
242 | 阀门 | 铜球阀 | DN25/1.6Mpa | 介质：水 | 个 | 10 | 埃美柯 | 联塑 | 志大
243 | 阀门 | 铜球阀 | DN32/1.6Mpa | 介质：水 | 个 | 10 | 埃美柯 | 联塑 | 志大
245 | 阀门 | 铜闸阀 | DN15/1.6Mpa | 介质：水 | 个 | 10 | 埃美柯 | 联塑 | 志大
246 | 阀门 | 铜闸阀 | DN20/1.6Mpa | 介质：水 | 只 | 10 | 诶美柯 | 玉环 | 冠龙
247 | 阀门 | 铜球阀 | DN25/1.6Mpa | 介质：水 | 个 | 10 | 埃美柯 | 联塑 | 志大
248 | 阀门 | 铜闸阀 | DN32/1.6Mpa/ | 介质：水 | 个 | 5 | 埃美柯 | 联塑 | 志大
249 | 阀门 | 铜闸阀 | DN40/1.6Mpa | 介质：水 | 个 | 5 | 埃美柯 | 联塑 | 志大
250 | 阀门 | 铜闸阀 | DN50/1.6Mpa | 介质：水 | 只 | 10 | 诶美柯 | 玉环 | 冠龙
250 | 阀门 | 铜闸阀 | DN50/1.6Mpa | 介质：水 | 只 | 10 | 诶美柯 | 玉环 | 冠龙
251 | 阀门 | 铜止回阀 | DN25\1.6Mpa | 国标 | 个 | 5 | 科雷德 | 联塑 | 埃美柯
252 | 给排水配件 | 网咀加长水龙头 | 4分 | 国标 | 个 | 25 | 耐奴拉 | 联塑 | 埃美柯
253 | 给排水配件 | 网咀水龙头 | 4分单冷 | 不锈钢 | 个 | 25 | 耐奴拉 | 玉环 | 冠龙
254 | 给排水配件 | 洗手盆感应龙头 | 插电、电池款 | 国标 | 个 | 3 | 康德龙 | 联塑 | 莫顿
255 | 阀门 | 洗衣机进水阀 | 4分 | 国标 | 个 | 1 | 海尔 | 联塑 | 莫顿
256 | 阀门 | 压力控制器 | 电箱配件 | 国标 | 个 | 1 | 上海天川 | 联塑 | 莫顿
257 | 给排水配件 | 摇摆龙头 | 4分 | 国标 | 个 | 25 | 溪南 | 顺景 | 天正
258 | 给排水配件 | 浴缸龙头 | 冷热 | 国标 | 个 | 10 | 溪南 | 洁宝 | 康德龙
259 | 给排水配件 | 浴缸龙头 | 全铜 | 国标 | 个 | 10 | 科勒 | 顺景 | 天正
260 | 阀门 | 止回阀 | DN40\PN16 | 国标 | 个 | 1 | 科雷德 | 顺景 | 广易
261 | 阀门 | 止回阀 | DN50\PN16 | 国标 | 个 | 1 | 科雷德 | 广易 | 天正
262 | 阀门 | 自闭式大便冲水阀 | DN20/长82mm | 国标 | 个 | 1 | 桂花
263 | 给排水配件 | 坐厠冲水器 | 浮球式套组 | 国标 | 套 | 1 | 桂花
264 | 给排水配件 | 座厕水箱拔手 | 侧面 | 国标 | 个 | 10 | 黛乐妍 | 纽威 | 奇众
265 | 风机电机 | 单进风口离心风机 | 15-12/380V | 空调用 | 台 | 1 | 科禄格 | 正野 | 绿岛风
266 | 风机电机 | 电机 | 220V-2.2KW | 国标 | 台 | 2 | 西门子 | 德力西 | 绿岛风
267 | 风机电机 | 电机 | 380V-4KW | 国标 | 台 | 2 | 三菱 | 德力西 | 广洋
268 | 风机电机 | 电热恒温鼓风干燥箱电机 | 3000W，220V | 通用 | 台 | 1 | 拓闪 | 德力西 | 白云水泵
269 | 泵及组件 | 管道泵 | 口径DN20/220V | 国标 | 台 | 1 | 白云水泵
270 | 风机电机 | 静音空气压缩机 | 600-900W、50L、压力≥0.7MPa | 无油、整套 | 台 | 1 | 德力西 | 广一水泵 | 广洋
271 | 风机电机 | 空压机 | 2-4KW、100，压力≥0.7MPa | 无油、整套 | 台 | 1 | 德力西 | 广一水泵 | 白云水泵
272 | 风机电机 | 空压机电机 | 220V、300W | 国标 | 台 | 4 | 飞豹 | 广一水泵 | 白云水泵
273 | 风机电机 | 离心风机 | G型，风量≥3250m3/h，风压≥700Pa，风轮直径=200mm、机身长125mm. | 适用于空调 | 台 | 2 | 科禄格 | 正野 | 金羚
274 | 风机电机 | 离心风机 | 前向风向、皮带驱动、低噪音、风量≥6300m3/h | 适用于空调 | 台 | 3 | 科禄格 | 正野 | 金羚
275 | 风机电机 | 离心风机 | 双进风、皮带驱动,低压低噪音，风量≥8000m3/h | 适用于空调 | 台 | 4 | 科禄格 | 正野 | 金羚
276 | 风机电机 | 离心通风机 | 1100W,380V | 国标 | 台 | 1 | 科禄格 | 正野 | 金羚
277 | 风机电机 | 排气扇 | 10寸 | 国标 | 台 | 20 | 金羚 | 正野 | 钻石
278 | 风机电机 | 排气扇 | 12寸 | 国标 | 台 | 20 | 金羚 | 正野 | 钻石
279 | 风机电机 | 排气扇 | 14寸 | 国标 | 台 | 20 | 金羚 | 正野 | 钻石
280 | 风机电机 | 排气扇 | 8寸 | 国标 | 台 | 20 | 金羚 | 正野 | 钻石
281 | 风机电机 | 盘管风机电机 | φ14 25w | 国标 | 只 | 1 | 新晃 | 广洋 | 绿岛风
282 | 泵及组件 | 潜水泵 | 口径DN20/0.75KW | 国标 | 台 | 2 | 上海人民 | 广一水泵 | 浪奇
283 | 泵及组件 | 潜水泵 | 口径DN25/1.5KW | 国标 | 个 | 2 | 白云水泵
284 | 泵及组件 | 潜水泵 | 口径DN32/2.2KW | 国标 | 个 | 2 | 上海人民 | 广一水泵 | 浪奇
285 | 泵及组件 | 潜水泵 | 口径DN40/ 2.2KW | 国标 | 个 | 2 | 上海人民 | 广一水泵 | 浪奇
286 | 泵及组件 | 潜水泵 | 口径DN50/2.2KW | 国标 | 个 | 2 | 白云水泵 | 广一水泵 | 浪奇
287 | 泵及组件 | 潜水泵 | 口径DN80/5kw | 国标 | 个 | 2 | 广一
288 | 泵及组件 | 热水循环泵 | 口径DN40/2.2kw | 国标 | 台 | 1 | 白云水泵 | 科禄格 | 浪奇
289 | 泵及组件 | 热水循环泵 | 口径DN50/4kw | 国标 | 台 | 1 | 广一 | 正野 | 绿岛风
290 | 风机电机 | 三相异步电机 | 1100W，380V | 国标 | 台 | 2 | 新晃 | 德力西 | 东城
291 | 风机电机 | 双进风口离心风机 | 双进口，380V | 适用于空调 | 个 | 1 | 科禄格 | 飞豹 | 博世
292 | 风机电机 | 同步电机 | 50-80W,220V | 通用 | 个 | 1 | 律为 | 白云水泵 | 广洋
293 | 泵及组件 | 循环泵 | 口径DN32/2.2KW | 适用于热水机房 | 台 | 1 | 威乐 | 正野 | 绿岛风
294 | 泵及组件 | 增压泵 | 口径DN25/300W | 国标 | 台 | 1 | 广一水泵
295 | 泵及组件 | 增压泵 | 口径DN32/550W | 国标 | 台 | 1 | 白云水泵 | 广洋 | 绿岛风
296 | 泵及组件 | 增压泵 | 口径DN40/1100W | 国标 | 台 | 1 | 白云水泵 | 广洋 | 绿岛风
297 | 泵及组件 | 智能自吸电泵 | 220V、600W | 国标 | 台 | 1 | 广洋
298 | 给排水配件 | 氨酯泡沫填充剂 | 500ml | 通用 | 支 | 10 | 三和 | 天虹 | 保联
299 | 给排水配件 | 草酸 | 2.5KG | 通用 | 瓶 | 1 | 立日轩
300 | 给排水配件 | 防汛专用沙+袋 | 30*70cm | 通用 | 个 | 50 | 翌恒 | 创新者 | 保联
301 | 给排水配件 | 国标有机防火泥 | 防虫防鼠 | 通用 | kg | 20 | 舒巴赫 | 创新者 | 保联
302 | 给排水配件 | 过滤棉 | 1米*2米 | 通用 | 块 | 20 | 钻芯 | 安鑫 | 首力
303 | 给排水配件 | 过滤器 | 10寸 | 通用 | 个 | 1 | 钻芯 | 天天 | 首力
304 | 给排水配件 | 过滤器 | 20寸 | 通用 | 个 | 1 | 钻芯 | 天天 | 首力
305 | 给排水配件 | 过滤芯 | 4寸 | 通用 | 只 | 15 | 钻芯 | 联塑 | 九牧
306 | 给排水配件 | 马桶吸 | 普通型长50、直径14.8cm | 通用 | 个 | 1 | 优思居
307 | 给排水配件 | 马桶吸 | 加厚长50、直径14.8cm | 通用 | 个 | 20 | 优思居 | 联塑 | 九牧
308 | 给排水配件 | 面盆胶塞 | 1.2寸 | 通用 | 个 | 1 | 德立方 | 联塑 | 九牧
309 | 给排水配件 | 魔塑钢 | 100g | 通用 | 盒 | 100 | SW | 联塑 | 九牧
310 | 给排水配件 | 疏通机卷簧 | 4分 | 通用 | 个 | 5 | 丝莱克 | 联塑 | 九牧
311 | 给排水配件 | 水箱 | 塑料 | 通用 | 个 | 1 | TOYO | 联塑 | 九牧
312 | 给排水配件 | 陶瓷洗手盆 | 50*40cm | 通用 | 套 | 8 | 正和 | 欧洛美 | 高丽斯
313 | 给排水配件 | 一炮通 | 加厚耐压不锈钢带充气嘴 | 通用 | 个 | 1 | 意深 | 联塑 | 九牧
314 | 给排水配件 | 座厕板 | 加厚 | 通用 | 套 | 5 | 必起 | 莱尔诗丹 | 起点如日
315 | 给排水配件 | 座厕板 | 液压 | 通用 | 套 | 5 | 必起
316 | 给排水配件 | 座厕盖板 | 塑料 | 通用 | 个 | 10 | 必起 | 箭牌 | 恒洁
317 | 工具 | 不锈钢玻璃胶枪 | 9寸 | 通用 | 支 | 10 | 3M | 德力西 | 得力
318 | 工具 | 不锈钢焊条 | φ2.5/2kg | 通用 | 盒 | 5 | 亿琼 | 德力西 | 得力
319 | 工具 | 冲击钻咀 | 25*350mm | 通用 | 支 | 10 | 天工 | 绿林 | 方大王
320 | 工具 | 冲击钻咀 | 22*350mm | 通用 | 支 | 10 | 天工 | 绿林 | 方大王
321 | 工具 | 冲击钻咀 | 6mm | 通用 | 支 | 10 | 天工 | 绿林 | 方大王
322 | 工具 | 冲击钻咀 | 8mm | 通用 | 支 | 10 | 天工 | 绿林 | 方大王
323 | 工具 | 大剪刀 | 8寸 | 通用 | 把 | 1 | 永德利 | 德力西 | 得力
324 | 工具 | 大力钳 | 10寸 | 通用 | 把 | 1 | 江拓 | 德力西 | 鹰牌
325 | 工具 | 电笔 | 220V 10A | 通用 | 支 | 40 | 德力西 | 德力西 | 鹰牌
326 | 工具 | 电缆剪钳 | 4寸 | 通用 | 把 | 1 | 德力西 | 德力西 | 鹰牌
327 | 工具 | 电刨刨刀 | 82*28mm | 通用 | 把 | 1 | 拓闪
328 | 工具 | 烽火氩弧焊枪 | 180A | 通用 | 支 | 5 | 烽火 | 德力西 | 鹰牌
329 | 工具 | 钢丝刷 | 4行 | 通用 | 把 | 20 | 保联 | 博世 | 东成
330 | 工具 | 钢凿 | 6寸 | 通用 | 把 | 1 | 保联 | 德力西 | 鹰牌
331 | 工具 | 钢直尺 | 20cm | 通用 | 把 | 5 | 保联 | 德力西 | 鹰牌
332 | 工具 | 高压绝缘电笔 | 10KV | 通用 | 套 | 1 | 德力西
333 | 工具 | 滚筒 | 4寸 | 通用 | 个 | 15 | 椰树 | 德力西 | 鹰牌
334 | 工具 | 滚筒 | 8寸 | 通用 | 个 | 15 | 椰树 | 德力西 | 鹰牌
335 | 工具 | 焊枪 | 2.0-3.2mm焊条 | 通用 | 把 | 20 | 烽火
336 | 工具 | 焊枪嘴 | 氩弧 | 通用 | 个 | 10 | 烽火 | 德力西 | 绿林
337 | 工具 | 焊条 | 2.5mm/5kg | 通用 | 包 | 5 | 烽火 | 德力西 | 绿林
338 | 工具 | 合金钻咀 | 10mm | 通用 | 支 | 10 | 巴斯塔 | 绿林 | 方大王
339 | 工具 | 合金钻咀 | 3.2mm | 通用 | 支 | 5 | 巴斯塔
340 | 工具 | 合金钻咀 | 4mm | 通用 | 支 | 5 | 巴斯塔 | 德力西 | 绿林
341 | 工具 | 合金钻咀 | 5mm | 通用 | 支 | 5 | 巴斯塔 | 德力西 | 绿林
342 | 工具 | 合金钻咀 | 6mm | 通用 | 支 | 10 | 巴斯塔 | 德力西 | 绿林
343 | 工具 | 喉钳 | 10寸 | 通用 | 把 | 1 | 德力西 | 德力西 | 绿林
344 | 工具 | 活动板手 | 10寸 | 通用 | 把 | 5 | 威达 | 德力西 | 绿林
345 | 工具 | 活动板手 | 12寸 | 通用 | 把 | 20 | 威达 | 德力西 | 绿林
346 | 工具 | 活动板手 | 8寸 | 通用 | 把 | 5 | 威达 | 德力西 | 绿林
347 | 工具 | 尖咀钳 | 6寸 | 通用 | 把 | 5 | 正泰 | 德力西 | 绿林
348 | 工具 | 尖嘴钳 | 6寸 | 通用 | 把 | 20 | 正泰 | 德力西 | 绿林
349 | 工具 | 胶钳 | 7寸 | 通用 | 把 | 1 | 爱贝吉诺 | 德力西 | 绿林
350 | 工具 | 金属开孔器 | 直径35mm | 通用 | 只 | 20 | 绿林 | 德力西 | 绿林
351 | 工具 | 锯片 | 24齿、10片/盒 | 通用 | 盒 | 20 | 东城 | 德力西 | 绿林
352 | 工具 | 卷尺 | 5m | 通用 | 把 | 10 | 得力 | 保联 | 德力西
353 | 工具 | 开口扳手 | 24*27mm | 通用 | 把 | 2 | 威达 | 德力西 | 绿林
354 | 工具 | 拉钉钳 | 8寸 | 通用 | 把 | 2 | 上匠 | 德力西 | 绿林
355 | 工具 | 两用螺丝批 | 6寸 | 通用 | 套 | 2 | 鹰牌 | 德力西 | 绿林
356 | 工具 | 六角匙(公制) | 1.5-10mm | 通用 | 套 | 5 | 达斯德 | 德力西 | 绿林
357 | 工具 | 六角匙(英制) | 1.5-10mm | 通用 | 套 | 5 | 达斯德 | 德力西 | 绿林
358 | 工具 | 龙头拔手 | 4分 | 通用 | 个 | 10 | 华厦金 | 康德龙 | 埃美柯
359 | 工具 | 螺丝刀 | 4寸 | 通用 | 把 | 2 | 保联
360 | 工具 | 螺丝刀 | 8寸，普通型 | 通用 | 把 | 2 | 保联
361 | 工具 | 螺丝刀 | 8寸，强磁 | 通用 | 把 | 2 | 保联 | 德力西 | 绿林
362 | 工具 | 麻花钻咀 | 10mm | 通用 | 支 | 10 | 上工 | 绿林 | 方大王
363 | 工具 | 麻花钻咀 | 5.2mm | 通用 | 支 | 10 | 上工 | 绿林 | 方大王
364 | 工具 | 梅花手轮 | 长80cm M8，不锈钢 | 通用 | 个 | 2 | 达斯德 | 德力西 | 绿林
365 | 工具 | 木工卷尺 | 5M | 通用 | 把 | 5 | 得力 | 德力西 | 绿林
366 | 工具 | 木介碟 | 7"，合金 | 通用 | 块 | 1 | 固万基 | 德力西 | 绿林
367 | 工具 | 墙纸刀 | 大 | 通用 | 把 | 10 | 得力 | 德力西 | 绿林
368 | 工具 | 墙纸刀 | 中号 | 通用 | 把 | 5 | 得力 | 晨光 | 绿林
369 | 工具 | 墙纸刀片 | 中号，10片/盒 | 通用 | 盒 | 10 | 得力 | 德力西 | 绿林
370 | 工具 | 砂轮片 | 2寸 | 通用 | 块 | 25 | 台冠 | 德力西 | 绿林
371 | 工具 | 砂轮片 | 4寸 | 通用 | 块 | 25 | 大白鲨 | 德力西 | 绿林
372 | 工具 | 十字螺丝刀 | 6*300mm，6寸 | 通用 | 把 | 20 | 保联 | 德力西 | 绿林
373 | 工具 | 十字螺丝刀 | 6寸 | 通用 | 把 | 1 | 保联 | 德力西 | 绿林
374 | 工具 | 手持激光测距仪 | 100米激光测距 | 通用 | 台 | 2 | 德力西 | 德力西 | 绿林
375 | 工具 | 双头风批咀 | 8cm | 通用 | 支 | 1 | 上工 | 德力西 | 绿林
376 | 工具 | 套装扳手 | 12件/套 | 通用 | 套 | 5 | 达斯德 | 德力西 | 绿林
377 | 工具 | 铁铲 | 大号 | 通用 | 把 | 20 | 美科 | 德东 | 锋上
378 | 工具 | 钨针 | 直径1.6*150mm | 通用 | 支 | 10 | BWDJ B | 德力西 | 绿林
379 | 工具 | 小钢锤 | 3磅 | 通用 | 把 | 1 | 欧帝斯 | 德力西 | 绿林
380 | 工具 | 压线钳 | 185MM | 通用 | 把 | 5 | 欧帝斯 | 德力西 | 绿林
381 | 工具 | 氩弧焊枪咀 | 6*3cm | 通用 | 个 | 5 | 烽火 | 德力西 | 绿林
382 | 工具 | 氩弧焊条 | 直径1.5mm | 通用 | KG | 5 | 烽火 | 德力西 | 绿林
383 | 工具 | 一字螺丝刀 | 6*300mm | 通用 | 把 | 20 | 保联 | 世达 | 史丹利
384 | 工具 | 一字螺丝刀 | 6*300mm，6寸 | 通用 | 把 | 1 | 保联 | 德力西 | 绿林
385 | 工具 | 银焊条 | 直径0.6mm | 通用 | 公斤 | 1 | 烽火
386 | 工具 | 油扫（毛扫） | 2寸 | 通用 | 把 | 10 | 椰树 | 德力西 | 绿林
387 | 工具 | 油扫（毛扫） | 3寸 | 通用 | 把 | 10 | 椰树 | 德力西 | 绿林
388 | 工具 | 油扫（毛扫） | 5寸 | 通用 | 把 | 10 | 椰树 | 德力西 | 绿林
389 | 工具 | 游标卡尺 | 数显 | 通用 | 把 | 1 | 绿林 | 德力西 | 绿林
390 | 工具 | 装订机穿孔器 | 手动 | 通用 | 个 | 1 | 古德
391 | 工具 | 钻夹头 | 13mm | 通用 | 个 | 1 | 上工
392 | 给排水配件 | PPR三通 | DN50 | 国标 | 个 | 10 | 联塑 | 日丰 | 伟星
393 | 给排水配件 | PPR外丝弯头 | DN50 | 国标 | 个 | 10 | 联塑 | 日丰 | 九牧
394 | 给排水配件 | PPR直通 | DN50 | 国标 | 个 | 10 | 联塑 | 日丰 | 九牧
395 | 给排水配件 | 304不锈钢波纹管 | 50cm | 国标 | 条 | 10 | 联塑 | 日丰 | 九牧
396 | 给排水配件 | 90直角弯头 | DN50 | PVC | 个 | 25 | 联塑 | 日丰 | 伟星
397 | 电工管线 | B型线槽 | 40*18mm | PVC | 支 | 50 | 联塑 | 联塑 | 九牧
398 | 电工管线 | B型线槽 | 25*14mm | PVC | 支 | 50 | 联塑 | 联塑 | 九牧
399 | 给排水配件 | PPR冷水管 | 4分 | 国标 | 支 | 25 | 联塑 | 日丰 | 伟星
400 | 给排水配件 | PPR冷水管 | DN50 | 国标 | 条 | 10 | 联塑 | 日丰 | 九牧
401 | 给排水配件 | PPR内丝直通 | DN50 | 国标 | 个 | 1 | 联塑 | 日丰 | 九牧
402 | 给排水配件 | PPR热水管 | 4分 | 国标 | 支 | 25 | 联塑 | 日丰 | 九牧
403 | 给排水配件 | PPR铜内牙三通 | DN20 | 国标 | 个 | 20 | 联塑 | 日丰 | 九牧
404 | 给排水配件 | PPR外丝直通 | DN50 | 国标 | 个 | 10 | 联塑 | 日丰 | 九牧
405 | 给排水配件 | PPR弯头 | DN50 | 国标 | 个 | 10 | 联塑 | 日丰 | 九牧
406 | 给排水配件 | PP芯滤 | 10寸 | 通用 | 个 | 5 | 联塑 | 联塑 | 九牧
407 | 给排水配件 | PVC-U 90弯头 | 4分 | 国标 | 个 | 25 | 联塑 | 日丰 | 伟星
408 | 给排水配件 | PVC-U 90弯头 | 6分 | 国标 | 个 | 25 | 联塑 | 日丰 | 伟星
409 | 给排水配件 | PVC-U环保健康饮用水管 直管1.0MPa | 6分 | 国标 | 支 | 25 | 联塑 | 日丰 | 伟星
410 | 给排水配件 | PVC-U环保健康饮用水管 直管2.0MPa | 4分 | 国标 | 支 | 1 | 联塑
411 | 给排水配件 | PVC-U直通 | 4分 | 国标 | 个 | 25 | 联塑 | 联塑 | 九牧
412 | 给排水配件 | PVC波纹管 | φ20 | 国标 | 米 | 20 | 联塑 | 日丰 | 九牧
413 | 给排水配件 | PVC排污管 | 4分 | 国标 | 条 | 25 | 联塑 | 日丰 | 伟星
414 | 给排水配件 | PVC异径弯头 | 4转6 | 国标 | 个 | 10 | 联塑 | 联塑 | 九牧
415 | 给排水配件 | PVC异径弯头 | 6转1寸 | 国标 | 个 | 10 | 联塑 | 联塑 | 九牧
416 | 给排水配件 | PVC异径直通 | 4转6 | 国标 | 个 | 10 | 联塑 | 联塑 | 九牧
417 | 给排水配件 | PVC异径直通 | 6转1寸 | 国标 | 个 | 10 | 联塑 | 联塑 | 九牧
418 | 空调配件 | 保温管 | 5分 | 国标 | 条 | 10 | 华美 | 永享 | 海亮
419 | 空调配件 | 保温管 | φ16mm | 国标 | 条 | 20 | 华美 | 永享 | 海亮
420 | 空调配件 | 冰箱化霜管 | 150W | 通用 | 条 | 1 | 全新
421 | 空调配件 | 补芯 | 1寸*4分 | 通用 | 只 | 50 | 太阳仔 | 联塑 | 日丰
422 | 给排水配件 | 不锈钢波纹管 | 长度100cm | 通用 | 条 | 5 | 安美居
423 | 给排水配件 | 不锈钢地漏 | 4寸 | 国标 | 个 | 20 | 利佳艺 | 国产 | 碧灵
424 | 给排水配件 | 不锈钢管 | 直径22mm | 通用 | 米 | 15 | 所意 | 国产 | 碧灵
425 | 给排水配件 | 不锈钢喉箍 | 4分 | 通用 | 个 | 5 | 创能 | 国产 | 碧灵
426 | 给排水配件 | 不锈钢喉轧 | 1寸 | 通用 | 只 | 5 | 创能 | 新成 | 励宁
427 | 给排水配件 | 不锈钢喉轧 | 6分 | 通用 | 个 | 25 | 创能 | 新成 | 励宁
428 | 给排水配件 | 不锈钢软接管 | DN65*0.92米 | 通用 | 条 | 25 | 兴皋 | 鑫盛 | 日丰
429 | 给排水配件 | 不锈钢压力表缓冲管 | 4分 | 通用 | 条 | 20 | 江宜 | 鑫盛 | 日丰
430 | 电工管线 | 缠绕线管 | 28mm，PVC | 通用 | 米 | 5 | 力泰 | 鑫盛 | 日丰
431 | 弱电配件 | 磁控管 | 微波炉用 | 通用 | 只 | 15 | 格兰仕 | 鑫盛 | 日丰
432 | 电工管线 | 地面线槽 | 50mm | PVC | 条 | 50 | 联塑 | 鑫盛 | 日丰
433 | 电工管线 | 地面线槽 | 90mm | PVC | 条 | 50 | 联塑 | 鑫盛 | 日丰
434 | 给排水配件 | 镀锌补芯 | 1寸*4分 | 通用 | 个 | 5 | 锡特 | 联塑 | 水中王
435 | 给排水配件 | 镀锌揽牙 | DN20(6分) | 通用 | 个 | 5 | 锡特 | 联塑 | 水中王
436 | 给排水配件 | 镀锌榄牙 | 2寸 | 通用 | 个 | 25 | 锡特 | 联塑 | 水中王
437 | 给排水配件 | 镀锌榄牙 | DN15(4分) | 通用 | 个 | 5 | 锡特 | 水中王 | 高洁丝
438 | 给排水配件 | 镀锌水管 | 4分 | 通用 | 米 | 25 | 锡特 | 水中王 | 高洁丝
439 | 给排水配件 | 镀锌弯头 | 4分 | 通用 | 个 | 25 | 锡特 | 联塑 | 水中王
440 | 给排水配件 | 镀锌异径直通 | DN25*20mm | 通用 | 个 | 5 | 锡特 | 联塑 | 水中王
441 | 给排水配件 | 镀锌直通 | DN15 | 通用 | 个 | 25 | 锡特 | 联塑 | 水中王
442 | 给排水配件 | 法兰式橡胶软接 | DN100 PN25 | 通用 | 个 | 5 | 长兴 | 联塑 | 水中王
443 | 给排水配件 | 给水管码 | 4分，PVC | 通用 | 个 | 25 | 联塑 | 联塑 | 水中王
444 | 给排水配件 | 给水管码 | 6分，PVC | 通用 | 个 | 25 | 联塑 | 联塑 | 水中王
445 | 给排水配件 | 给水铜内丝三通 | 4分 | 通用 | 个 | 25 | 联塑 | 联塑 | 水中王
446 | 给排水配件 | 给水铜内丝弯头 | 1寸 | 通用 | 个 | 5 | 联塑 | 联塑 | 水中王
447 | 给排水配件 | 给水铜内丝弯头 | 4分 | 通用 | 个 | 52 | 联塑 | 联塑 | 水中王
448 | 给排水配件 | 给水铜内丝弯头 | 6分 | 通用 | 个 | 5 | 联塑 | 联塑 | 水中王
449 | 给排水配件 | 管码 | 2寸，PVC | 通用 | 只 | 25 | 联塑 | 联塑 | 水中王
450 | 给排水配件 | 管码 | 3寸，PVC | 通用 | 个 | 5 | 联塑 | 水中王 | 九牧
451 | 给排水配件 | 管帽 | 4分，PVC | 通用 | 只 | 5 | 联塑 | 水中王 | 九牧
452 | 给排水配件 | 管帽 | 6分，PVC | 通用 | 个 | 5 | 联塑 | 水中王 | 九牧
453 | 给排水配件 | 管直通(套筒 | 6分，PVC | 通用 | 只 | 25 | 联塑 | 日丰 | 伟星
454 | 给排水配件 | 管直通(套筒) | 4分，PVC | 通用 | 个 | 25 | 联塑 | 日丰 | 伟星
455 | 给排水配件 | 铜榄牙 | 4分 | 通用 | 个 | 25 | 九洲 | 水中王 | 九牧
456 | 给排水配件 | 喉箍 | 1.5寸，铁质 | 通用 | 只 | 25 | 创能 | 水中王 | 九牧
457 | 给排水配件 | 喉箍 | 1寸，铁质 | 通用 | 只 | 5 | 创能 | 水中王 | 九牧
458 | 给排水配件 | 喉箍 | 2寸，铁质 | 通用 | 个 | 25 | 创能 | 水中王 | 九牧
459 | 给排水配件 | 花洒连软管 | 1.5m，不锈钢 | 国标 | 套 | 100 | 安美居 | 水中王 | 九牧
460 | 给排水配件 | 花洒软管 | 1.5m，不锈钢 | 国标 | 条 | 100 | 安美居 | 水中王 | 九牧
461 | 给排水配件 | 花洒头 | 不锈钢 | 国标 | 个 | 100 | 安美居 | 水中王 | 九牧
462 | 给排水配件 | 花洒座 | 4分，塑料 | 通用 | 个 | 25 | 安美居 | 水中王 | 九牧
463 | 给排水配件 | 簧腊管 | 14mm | 通用 | 条 | 10 | 匠心卫 | 水中王 | 九牧
464 | 给排水配件 | 簧腊管 | 16mm | 通用 | 条 | 10 | 匠心卫 | 水中王 | 九牧
465 | 给排水配件 | 簧腊管 | 20mm | 通用 | 条 | 10 | 匠心卫 | 水中王 | 九牧
466 | 空调配件 | 空调铜管 | φ16mm | 国标 | 米 | 20 | 海亮 | 水中王 | 九牧
467 | 空调配件 | 空调铜管 | φ10mm | 国标 | 米 | 20 | 海亮 | 水中王 | 九牧
468 | 空调配件 | 空调铜管 | φ6mm | 国标 | 米 | 20 | 海亮 | 水中王 | 九牧
469 | 空调配件 | 空调铜管 | φ12mm | 国标 | 米 | 20 | 海亮 | 水中王 | 九牧
470 | 给排水配件 | 快接 | 不锈钢DN100 | 通用 | 个 | 5 | 冠申达 | 水中王 | 高洁丝
471 | 给排水配件 | 快接 | 不锈钢DN125 | 通用 | 个 | 5 | 冠申达 | 水中王 | 高洁丝
472 | 给排水配件 | 快接 | 不锈钢DN15 | 通用 | 个 | 5 | 冠申达 | 水中王 | 高洁丝
473 | 给排水配件 | 快接 | 不锈钢DN150 | 通用 | 个 | 5 | 冠申达 | 水中王 | 高洁丝
474 | 给排水配件 | 快接 | 不锈钢DN20 | 通用 | 个 | 5 | 冠申达 | 水中王 | 高洁丝
475 | 给排水配件 | 快接 | 不锈钢DN25 | 通用 | 个 | 5 | 冠申达 | 水中王 | 高洁丝
476 | 给排水配件 | 快接 | 不锈钢DN32 | 通用 | 个 | 5 | 冠申达 | 水中王 | 高洁丝
477 | 给排水配件 | 快接 | 不锈钢DN40 | 通用 | 个 | 5 | 冠申达 | 水中王 | 高洁丝
478 | 给排水配件 | 快接 | 不锈钢DN50 | 通用 | 个 | 5 | 冠申达 | 水中王 | 高洁丝
479 | 给排水配件 | 快接 | 不锈钢DN65 | 通用 | 个 | 5 | 冠申达 | 水中王 | 高洁丝
480 | 给排水配件 | 快接 | 不锈钢DN80 | 通用 | 个 | 5 | 冠申达 | 水中王 | 高洁丝
481 | 给排水配件 | 快速接头(开边) | 不锈钢DN80 | 通用 | 个 | 5 | 冠申达
482 | 管材 | 排风管(塑料) | 4寸 | 通用 | 米 | 5 | 冠申达 | 水中王 | 高洁丝
483 | 管材 | 排风管(塑料) | 6寸 | 通用 | 米 | 30 | 冠申达 | 水中王 | 高洁丝
484 | 给排水配件 | 排水管 | ４分 | PVC | 米 | 1 | 联塑 | 日丰 | 伟星
485 | 给排水配件 | 排水管 | ６分 | PVC | 米 | 1 | 联塑 | 日丰 | 伟星
486 | 给排水配件 | 排水管 | 直径40mm*4m | PVC | 条 | 25 | 联塑 | 日丰 | 伟星
487 | 给排水配件 | 排水管 | DN50白 | PVC | 条 | 25 | 联塑 | 日丰 | 伟星
488 | 给排水配件 | 排水管三通 | 4分 | PVC | 个 | 5 | 联塑
489 | 给排水配件 | 排水管直通 | 4分 | PVC | 个 | 25 | 联塑 | 日丰 | 伟星
490 | 给排水配件 | 排水弯头 | 4分 | PVC | 个 | 5 | 联塑 | 日丰 | 伟星
491 | 给排水配件 | 球墨沙井盖 | 49.5*49.5*4CM，铸铁 | 通用 | 个 | 10 | 安基 | 广建 | 路安
492 | 给排水配件 | 热缩管 | 14mm，PE | 通用 | 条 | 5 | 匠心卫
493 | 给排水配件 | 热缩管 | 25mm，PE | 通用 | 米 | 5 | 匠心卫
494 | 给排水配件 | 软管 | 1.2米4分不锈钢 | 国标 | 条 | 25 | 欧洛美 | 康德龙 | 九牧
495 | 给排水配件 | 软管 | 1.5m不锈钢 | 国标 | 条 | 5 | 欧洛美 | 水中王 | 潜水艇
496 | 给排水配件 | 软管 | 20CM不锈钢 | 国标 | 条 | 5 | 欧洛美 | 水中王 | 潜水艇
497 | 给排水配件 | 软管 | 30CM不锈钢 | 国标 | 条 | 5 | 安美居 | 水中王 | 潜水艇
498 | 给排水配件 | 软管 | 50cm不锈钢 | 国标 | 条 | 25 | 安美居 | 水中王 | 潜水艇
499 | 给排水配件 | 软管 | 80CM不锈钢 | 国标 | 条 | 50 | 欧洛美 | 水中王 | 潜水艇
500 | 给排水配件 | 软管 | 大小头不锈钢 | 国标 | 对 | 10 | 安美居 | 水中王 | 潜水艇
501 | 给排水配件 | 软接管 | DN50不锈钢 | 国标 | 个 | 5 | 安美居
502 | 给排水配件 | 堵头 | 4分PVC | 国标 | 个 | 25 | 联塑 | 水中王 | 潜水艇
503 | 给排水配件 | 三通 | 4分PVC | 国标 | 个 | 25 | 联塑 | 日丰 | 伟星
504 | 给排水配件 | 沙井盖 | 30cm，铸铁 | 通用 | 个 | 20 | 恒咖 | 固顶安 | 工途
505 | 给排水配件 | 伸缩排水管 | 1.2寸，PVC | 通用 | 条 | 100 | 安美居 | 欧洛美 | 科凯
506 | 给排水配件 | 生料带 | 膜 | 国标 | 卷 | 200 | 联塑 | 联塑 | 水中王
507 | 给排水配件 | 水管弯头 | 1寸PVC | 国标 | 个 | 25 | 联塑 | 联塑 | 水中王
508 | 给排水配件 | 水管弯头 | 4分PVC | 国标 | 只 | 25 | 联塑 | 日丰 | 伟星
509 | 给排水配件 | 水管弯头 | DN20不锈钢 | 国标 | 个 | 5 | 联塑 | 联塑 | 水中王
510 | 给排水配件 | 水管弯头 | DN25不锈钢 | 国标 | 个 | 5 | 联塑 | 日丰 | 伟星
511 | 给排水配件 | 水管弯头 | DN32不锈钢 | 国标 | 个 | 5 | 联塑
512 | 给排水配件 | 水管直通 | 4分PVC | 国标 | 个 | 5 | 联塑 | 日丰 | 伟星
513 | 给排水配件 | 水管直通 | 6分PVC | 国标 | 个 | 25 | 联塑 | 日丰 | 伟星
514 | 给排水配件 | 水箱落水器 | PVC | 通用 | 个 | 5 | 联塑
515 | 给排水配件 | 铜补芯 | 3分*2分 | 通用 | 个 | 5 | 安美居 | 联塑 | 水中王
516 | 给排水配件 | 铜管 | φ19*1.2mm | 国标 | 米 | 5 | 海亮 | 联塑 | 水中王
517 | 给排水配件 | 铜管接头 | 4分 | 通用 | 套 | 5 | 九洲 | 联塑 | 水中王
518 | 给排水配件 | 铜活接 | 6分 | 通用 | 只 | 25 | 九洲 | 联塑 | 水中王
519 | 给排水配件 | 铜接头 | 6分*4分 | 通用 | 只 | 25 | 九洲 | 联塑 | 水中王
520 | 给排水配件 | 铜榄牙 | 4分 | 通用 | 只 | 25 | 九洲 | 联塑 | 日丰
521 | 给排水配件 | 铜榄牙 | 6分 | 通用 | 个 | 5 | 九洲 | 联塑 | 水中王
522 | 给排水配件 | 铜离墙管码 | 4分 | 通用 | 个 | 5 | 九洲 | 联塑 | 水中王
523 | 给排水配件 | 铜内牙弯头 | 4分 | 通用 | 个 | 5 | 九洲 | 联塑 | 水中王
524 | 给排水配件 | 铜内牙直通 | 4分 | 通用 | 个 | 25 | 九洲 | 联塑 | 水中王
525 | 给排水配件 | 铜七字管 | 四分2cm | 通用 | 支 | 20 | 九洲 | 联塑 | 水中王
526 | 给排水配件 | 铜水枪 | 6分 | 通用 | 把 | 5 | 九洲
527 | 给排水配件 | 铜索母 | 直径8mm | 通用 | 个 | 5 | 九洲 | 联塑 | 水中王
528 | 给排水配件 | 铜外牙直通 | 4*20mm | 通用 | 支 | 25 | 九洲 | 联塑 | 水中王
529 | 给排水配件 | 铜外牙直通 | 4*50mm | 通用 | 支 | 5 | 九洲 | 联塑 | 水中王
530 | 给排水配件 | 铜弯头 | 6分 | 通用 | 只 | 5 | 九洲 | 水中王 | 高洁丝
531 | 给排水配件 | 铜异径直通 | 1寸 | 通用 | 个 | 10 | 九洲 | 水中王 | 高洁丝
532 | 给排水配件 | 铜异径直通 | 4分 | 通用 | 个 | 5 | 九洲 | 水中王 | 高洁丝
533 | 给排水配件 | 铜异径直通 | 6分 | 通用 | 个 | 5 | 九洲 | 水中王 | 高洁丝
534 | 给排水配件 | 铜直通 | 4分 | 通用 | 只 | 25 | 九洲 | 水中王 | 高洁丝
535 | 给排水配件 | 外牙直通 | 4分PVC | 国标 | 个 | 25 | 九洲 | 联塑 | 日丰
536 | 给排水配件 | 网纹管 | 4分，塑料 | 通用 | 米 | 25 | 联塑 | 日丰 | 伟星
537 | 给排水配件 | 网纹管 | 6分，塑料 | 通用 | 米 | 5 | 联塑 | 日丰 | 伟星
538 | 给排水配件 | 洗衣机进水管 | 1.5米长胶软管 | 通用 | 条 | 20 | 安美居 | 欧洛美 | 科凯
539 | 给排水配件 | 下水器 | 翻盖不锈钢 | 通用 | 个 | 15 | 三虹 | 水中王 | 高洁丝
540 | 给排水配件 | 下水器 | 19孔不锈钢 | 通用 | 个 | 25 | 三虹 | 水中王 | 高洁丝
541 | 给排水配件 | 线管 | 4分PVC | 国标 | 条 | 50 | 联塑 | 水中王 | 高洁丝
542 | 给排水配件 | 线管 | 6分PVC | 国标 | 条 | 50 | 联塑 | 水中王 | 高洁丝
543 | 给排水配件 | 线管 | 2寸PVC | 国标 | 条 | 5 | 联塑 | 水中王 | 高洁丝
544 | 给排水配件 | 线管直通 | 2寸PVC | 国标 | 个 | 5 | 联塑
545 | 给排水配件 | 线管直通 | 4分PVC | 国标 | 个 | 25 | 联塑 | 联塑 | 九牧
546 | 给排水配件 | 线管直通 | 6分PVC | 国标 | 个 | 25 | 联塑 | 联塑 | 九牧
547 | 给排水配件 | 橡胶管 | 6分PVC | 国标 | 米 | 30 | 联塑 | 联塑 | 九牧
548 | 氧气管材 | 氧气软管 | 直径8mm、橡胶 | 通用 | 米 | 30 | 锐力马 | 捷诺 | 埃美柯
549 | 氧气管材 | 氧气管铜接头 | 4分*φ6mm | 通用 | 个 | 5 | 锐力马 | 捷诺 | 埃美柯
550 | 氧气管材 | 氧气铜接头 | 4分*φ8mm | 通用 | 个 | 20 | 锐力马 | 捷诺 | 埃美柯
551 | 给排水配件 | 异径套 | 4分PVC | 国标 | 只 | 5 | 联塑 | 捷诺 | 埃美柯
552 | 给排水配件 | 异径直通 | 1寸*4分PVC | 国标 | 只 | 5 | 联塑 | 捷诺 | 埃美柯
553 | 给排水配件 | 圆底存水弯 | DN50PVC | 国标 | 个 | 5 | 联塑 | 捷诺 | 埃美柯
554 | 给排水配件 | 圆锥管丝锥 | 钢制 | 通用 | 支 | 5 | 天工 | 捷诺 | 埃美柯
555 | 给排水配件 | 直通 | 6分PVC | 国标 | 个 | 25 | 联塑 | 日丰 | 伟星
556 | 给排水配件 | 直通 | 4分PVC | 国标 | 个 | 25 | 联塑 | 日丰 | 伟星
557 | 给排水配件 | 紫铜三通 | DN15 | 通用 | 个 | 25 | 九洲 | 联塑 | 日丰
558 | 阀门 | 自动排气阀 | DN20 | 通用 | 个 | 5 | 埃美柯
559 | 五金胶类 | 502胶水 | 20g | 通用 | 支 | 10 | 邦卡特 | 得力 | 晨光
560 | 五金胶类 | PVC胶水 | 100ml | 通用 | 瓶 | 25 | 联塑 | 水中王 | 高洁丝
561 | 五金胶类 | 白乳胶 | 450g | 通用 | 支 | 10 | 一江
562 | 五金胶类 | 白色玻璃胶 | 210g | 通用 | 支 | 20 | 真子 | 水中王 | 高洁丝
563 | 五金胶类 | 白色免钉胶 | 300ml | 通用 | 支 | 10 | 真子 | 水中王 | 高洁丝
564 | 五金胶类 | 给水管胶水 | 500ml | 通用 | 支 | 5 | 联塑 | 水中王 | 高洁丝
565 | 五金胶类 | 透明玻璃胶 | 210g | 通用 | 支 | 20 | 长鹿 | 水中王 | 高洁丝
566 | 五金胶类 | 透明免钉胶 | 300ml | 通用 | 支 | 25 | 真子 | 水中王 | 高洁丝
567 | 五金胶类 | 万能胶 | 1卡 | 通用 | 罐 | 25 | 皇冠 | 水中王 | 高洁丝
568 | 五金胶类 | 厌氧密封胶 | 210g | 通用 | 支 | 25 | 卡夫特 | 水中王 | 高洁丝
569 | 五金胶类 | 云石胶 | 500g | 通用 | 瓶 | 10 | 大力士 | 水中王 | 高洁丝
570 | 建材五金 | 108胶水 | 建筑胶水 | 通用 | 桶 | 1 | 一江 | 燕玻 | 富兴
571 | 建材五金 | 5厘白玻璃 | 平方米 | 通用 | 平方米 | 20 | 华威达 | 燕玻 | 富兴
572 | 建材五金 | 5厘钢化玻璃 | 平方米 | 通用 | 平方米 | 20 | 华威达 | 燕玻 | 富兴
573 | 建材五金 | 8厘白玻璃 | 平方米 | 通用 | 平方米 | 20 | 华威达 | 燕玻 | 富兴
574 | 建材五金 | 8厘钢化玻璃 | 平方米 | 通用 | 平方米 | 20 | 华威达 | 结力 | 肯尼歌
575 | 木工配件 | 窗花纸 | 60cm封/10m | 通用 | 卷 | 20 | 奥琦 | 富风 | 耐坚
576 | 空调配件 | 回风百叶连框 | 1.2*1.5*50cm | 通用 | 个 | 20 | 安城 | 富风 | 耐坚
577 | 空调配件 | 回风百叶连框 | 1.2*1.5*60cm | 通用 | 个 | 5 | 安城 | 富风 | 耐坚
578 | 建材五金 | 快干水泥 | 4kg | 通用 | 包 | 5 | 清远楼邦 | 立邦 | 三棵树
579 | 油漆类 | 沥青漆 | 5卡 | 通用 | 桶 | 20 | 鑫启宸 | 立邦 | 三棵树
580 | 建材五金 | 泡沫镇缝剂 | 800G | 通用 | 支 | 10 | 三和 | 立邦 | 三棵树
581 | 建材五金 | 双面铝塑板 | 1220*2440*3cm | 通用 | 块 | 5 | 吉祥 | 方大 | 华尔泰
582 | 铰 | 不锈钢合页 | 4寸 | 通用 | 付 | 20 | 固特 | 立邦 | 三棵树
583 | 铰 | 不锈钢门铰 | 4寸 | 通用 | 付 | 20 | 永丰盛 | 亚龙 | 宋铭
584 | 铰 | 不锈钢旗型合页 | 4寸 | 通用 | 付 | 20 | 永丰盛 | 亚龙 | 宋铭
585 | 铰 | 不锈钢双弹簧铰 | 6寸 | 通用 | 付 | 5 | 永丰盛 | 亚龙 | 宋铭
586 | 铰 | 不锈钢推拉窗铰 | 14寸 | 通用 | 付 | 20 | 永丰盛 | 亚龙 | 江强
587 | 铰 | 不锈钢子母合页 | 4寸 | 通用 | 付 | 20 | 永丰盛 | 亚龙 | 江强
588 | 铰 | 大班椅液压杆 | 19CM | 铸铁 | 条 | 25 | 永丰盛 | 亚龙 | 江强
589 | 铰 | 铜合页 | 2寸 | 通用 | 付 | 20 | 永丰盛 | 亚龙 | 宋铭
590 | 铰 | 卫生间合页 | 4寸，不锈钢 | 通用 | 付 | 20 | 德盛 | 亚龙 | 宋铭
591 | 铰 | 烟斗胶 | 大号，不锈钢带液压 | 通用 | 付 | 20 | 天瑞 | 亚龙 | 宋铭
592 | 铰 | 烟斗胶 | 中弯，不锈钢带液压 | 通用 | 付 | 20 | 天瑞 | 亚龙 | 宋铭
593 | 铰 | 烟斗铰 | 180度，不锈钢带液压 | 通用 | 付 | 5 | 天瑞 | 亚龙 | 宋铭
594 | 铰 | 烟斗铰 | 平弯，不锈钢带液压 | 通用 | 付 | 20 | 天瑞 | 亚龙 | 宋铭
595 | 铰 | 液压柜门拉杆 | 10公斤，不锈钢带液压 | 通用 | 支 | 5 | 天瑞 | 艾瑞得 | 亚龙
596 | 开关 | 按扭开关 | 自锁，塑料 | 通用 | 个 | 5 | 正泰 | 公牛 | 西门子
597 | 开关 | 按钮开关 | 220V，塑料 | 通用 | 个 | 10 | 正泰 | 公牛 | 西门子
598 | 开关 | 按钮开关 | 自复位，塑料 | 通用 | 个 | 20 | 正泰 | 公牛 | 西门子
599 | 空调配件 | 冰箱温控器 | 两脚 | 通用 | 个 | 5 | 旺德利 | 公牛 | 西门子
600 | 空调配件 | 冰箱温控器 | 三脚 | 通用 | 个 | 5 | 旺德利 | 公牛 | 西门子
601 | 开关 | 插座防溅深面盖 | 塑料（86型） | 通用 | 个 | 50 | 贵丽 | 公牛 | 西门子
602 | 开关 | 船形开关 | 绿色 | 通用 | 个 | 20 | 正泰 | 公牛 | 西门子
603 | 开关 | 大板门铃开关 | 86型 | 通用 | 个 | 20 | 德力西 | 公牛 | 西门子
604 | 开关 | 带漏电保护开关 | 4P*63A | 国标 | 个 | 5 | 施耐德 | 公牛 | 西门子
605 | 开关 | 带漏电空气开关 | 4P*32A | 国标 | 个 | 5 | 施耐德 | 公牛 | 西门子
606 | 开关 | 带漏电空气开关 | D型4P*63A | 国标 | 个 | 10 | 施耐德 | 公牛 | 西门子
607 | 开关 | 带漏电空气开关 | 2P*63A | 国标 | 个 | 20 | 施耐德 | 公牛 | 西门子
608 | 开关 | 单控大板开关 | 10A | 通用 | 个 | 20 | 公牛 | 公牛 | 西门子
609 | 开关 | 地弹簧 | 铸铁 | 通用 | 个 | 10 | 优宜欧 | 皇冠 | GMT
610 | 开关 | 电源开关 | 5A12V | 通用 | 个 | 20 | 威震 | 公牛 | 西门子
611 | 开关 | 电源开关 | 10A12V | 通用 | 个 | 10 | 威震 | 公牛 | 西门子
612 | 开关 | 电源开关 | 15A24V | 通用 | 个 | 10 | 威震 | 公牛 | 西门子
613 | 弱电配件 | 定时器 | 35分钟，微波炉专用 | 通用 | 个 | 15 | 格兰仕 | 公牛 | 西门子
614 | 弱电配件 | 定时器 | 60分钟，微波炉专用 | 通用 | 个 | 15 | 格兰仕 | 公牛 | 西门子
615 | 开关 | 断路器 | 20A | 国标 | 个 | 5 | 正泰 | 公牛 | 西门子
616 | 开关 | 浮球开关 | 塑料 | 通用 | 套 | 5 | 开创者 | 公牛 | 西门子
617 | 开关 | 辅助触头 | 220V | 国标机房电柜使用 | 个 | 30 | 正泰 | 公牛 | 西门子
618 | 开关 | 光电开关 | 10A | 国标 | 套 | 5 | 沪工 | 公牛 | 西门子
619 | 开关 | 继电器 | 12V3A | 国标电柜配件 | 个 | 15 | 施耐德 | 公牛 | 西门子
620 | 开关 | 交流接触器 | 380V-10A | 国标 | 个 | 5 | 正泰 | 公牛 | 西门子
621 | 开关 | 交流接触器 | 220V-9A | 国标 | 个 | 5 | 正泰
622 | 开关 | 交流接触器 | 220V-30A | 国标 | 个 | 10 | 正泰 | 公牛 | 西门子
623 | 开关 | 交流接触器 | 220V-25A | 国标 | 个 | 5 | 正泰 | 公牛 | 西门子
624 | 开关 | 交流接触器 | 220V-10A | 国标 | 个 | 5 | 正泰 | 公牛 | 西门子
625 | 开关 | 交流接触器 | 220V-40A | 国标 | 个 | 10 | 正泰 | 公牛 | 西门子
626 | 开关 | 接触器 | 380V | 国标科室控制柜 | 个 | 2 | 施耐德 | 公牛 | 西门子
627 | 开关 | 警报器 | 220V，国标 | 通用 | 个 | 20 | 蓝波康 | 公牛 | 西门子
628 | 开关 | 开关电源 | 12V16.5A | 通用 | 个 | 10 | 正泰 | 公牛 | 西门子
629 | 开关 | 开关双刀 | 220V 10A | 国标 | 个 | 5 | 正泰 | 公牛 | 西门子
630 | 空调配件 | 空调电动执行器 | 电动驱动阀门，可与阀体直接安装(配备手动调节器，具清晰的位置指示和状态显示，便于监控)。工作电压：AC24V，支持DC 0-10V和4-20mA的控制信号，适用于多种控制系统，定位运行时间35s，额定推力≥400N,，额定行程≥ 5.5 mm。 | 国标 | 个 | 1 | 施耐德 | 公牛 | 西门子
631 | 空调配件 | 空调执行器 | 电动驱动阀门，可与阀体直接安装(配备手动调节器，具清晰的位置指示和状态显示，便于监控)。工作电压：AC/DC24V，支持DC 0-10V和4-20mA的控制信号，适用于多种控制系统，定位运行时间30s，额定推力≥800N，行程≥20mm。 | 国标 | 个 | 1 | 施耐德 | 公牛 | 西门子
632 | 空调配件 | 空调执行器 | 8503 | 国标 | 个 | 5 | 索隆
633 | 开关 | 空气带漏电 | 4p*63A | 国标 | 个 | 5 | 施耐德 | 公牛 | 西门子
634 | 开关 | 空气带漏电开关 | 2P 32A | 国标 | 只 | 20 | 施耐德 | 西门子 | 正泰
635 | 开关 | 空气带漏电开关 | 3P*63A | 国标 | 个 | 5 | 施耐德 | 公牛 | 西门子
636 | 开关 | 空气带漏电开关 | 4P 40A | 国标 | 个 | 5 | 施耐德 | 公牛 | 西门子
637 | 开关 | 空气开关 | 1P*10A | 国标 | 个 | 5 | 施耐德 | 公牛 | 西门子
638 | 开关 | 空气开关 | 1P*16A | 国标 | 个 | 10 | 施耐德 | 公牛 | 西门子
639 | 开关 | 空气开关 | 1P*20A | 国标 | 个 | 20 | 施耐德 | 公牛 | 西门子
640 | 开关 | 空气开关 | 1P*25A | 国标 | 个 | 20 | 施耐德 | 公牛 | 西门子
641 | 开关 | 空气开关 | 1P*32A | 国标 | 个 | 10 | 施耐德 | 公牛 | 西门子
642 | 开关 | 空气开关 | 2P*10A | 国标 | 个 | 5 | 施耐德 | 公牛 | 西门子
643 | 开关 | 空气开关 | 2P*16A | 国标 | 个 | 10 | 施耐德 | 公牛 | 西门子
644 | 开关 | 空气开关 | 2P*25A | 国标 | 个 | 10 | 施耐德 | 公牛 | 西门子
645 | 开关 | 空气开关 | 2P*32A | 国标 | 个 | 10 | 施耐德 | 公牛 | 西门子
646 | 开关 | 空气开关 | 2P40A | 国标 | 个 | 10 | 施耐德 | 公牛 | 西门子
647 | 开关 | 空气开关 | D型2P63A | 国标 | 个 | 5 | 施耐德 | 公牛 | 西门子
648 | 开关 | 空气开关 | 3P*16A | 国标 | 个 | 20 | 施耐德 | 公牛 | 西门子
649 | 开关 | 空气开关 | 3P*20A | 国标 | 个 | 10 | 施耐德 | 公牛 | 西门子
650 | 开关 | 空气开关 | 3P*25A | 国标 | 个 | 10 | 施耐德 | 公牛 | 西门子
651 | 开关 | 空气开关 | D型3P*32A | 国标 | 个 | 5 | 施耐德 | 公牛 | 西门子
652 | 开关 | 空气开关 | 3P*40A | 国标 | 个 | 20 | 施耐德 | 公牛 | 西门子
653 | 开关 | 空气开关 | 3P*63A | 国标 | 个 | 5 | 施耐德 | 公牛 | 西门子
654 | 开关 | 空气开关 | 4P*16A | 国标 | 个 | 5 | 施耐德 | 公牛 | 西门子
655 | 开关 | 空气开关 | 4P100A | 国标 | 个 | 5 | 施耐德 | 公牛 | 西门子
656 | 开关 | 空气开关 | 4P20A | 国标 | 个 | 5 | 施耐德 | 公牛 | 西门子
657 | 开关 | 空气开关 | 4P25A | 国标 | 个 | 5 | 施耐德 | 驰与 | 美的
658 | 开关 | 空气开关 | 4P32A | 国标 | 个 | 10 | 施耐德 | 驰与 | 美的
659 | 开关 | 空气开关 | 4P40A | 国标 | 个 | 5 | 施耐德 | 驰与 | 美的
660 | 开关 | 空气开关 | 4P50A | 国标 | 个 | 5 | 施耐德 | 驰与 | 美的
661 | 开关 | 空气开关 | 4P63A | 国标 | 个 | 5 | 施耐德 | 驰与 | 美的
662 | 开关 | 空气开关 | 3P32A | 国标 | 个 | 5 | 施耐德 | 驰与 | 美的
663 | 开关 | 空气开关 | D型4P40A | 国标 | 个 | 5 | 施耐德 | 驰与 | 美的
664 | 开关 | 空气开关 | 2P63A | 国标 | 个 | 5 | 施耐德 | 驰与 | 美的
665 | 开关 | 空气开关 | 2P20A | 国标 | 个 | 20 | 施耐德 | 驰与 | 公牛
666 | 开关 | 空气开关 | D型3P*16A | 国标 | 个 | 5 | 施耐德 | 驰与 | 公牛
667 | 开关 | 空气开关 | D型4P*32A | 国标 | 套 | 20 | 施耐德 | 西门子 | 正泰
668 | 开关 | 空气开关 | C型2P*20A | 国标 | 个 | 20 | 施耐德 | 公牛 | 西门子
669 | 开关 | 空气开关 | D型3P*40A | 国标 | 个 | 20 | 施耐德 | 公牛 | 西门子
670 | 开关 | 控制器 | 感应 | 国标 | 只 | 10 | 正泰 | 公牛 | 西门子
671 | 开关 | 快速接头（开边） | DN65 | 国标 | 个 | 20 | 冠申达 | 联塑 | 伟星
672 | 开关 | 拉线开关 | 220V-10A | 通用 | 只 | 20 | 山 | 公牛 | 西门子
673 | 开关 | 两位大板开关 | 10A | 国标 | 个 | 10 | 公牛 | 松本 | 施耐德
674 | 开关 | 漏电断路器 | 50A | 国标 | 只 | 5 | 施耐德
675 | 开关 | 漏电开关 | 2P*32A | 国标 | 个 | 20 | 施耐德 | 公牛 | 西门子
676 | 开关 | 漏电开关 | 3P*10A | 国标 | 个 | 20 | 施耐德 | 公牛 | 西门子
677 | 开关 | 漏电开关 | 2P*40A | 国标 | 个 | 20 | 施耐德 | 公牛 | 西门子
678 | 开关 | 漏电开关 | 2P*16A | 国标 | 个 | 20 | 施耐德 | 公牛 | 西门子
679 | 开关 | 漏电开关 | 2P*20A | 国标 | 个 | 20 | 施耐德 | 公牛 | 西门子
680 | 开关 | 漏电开关 | 2P*25A | 国标 | 个 | 20 | 施耐德 | 公牛 | 西门子
681 | 开关 | 漏电开关 | 2P*63A | 国标 | 个 | 20 | 施耐德 | 公牛 | 西门子
682 | 开关 | 漏电开关 | 4P*25A | 国标 | 个 | 20 | 施耐德 | 公牛 | 西门子
683 | 开关 | 门铃 | 无线，PVC | 通用 | 个 | 10 | 卡佳斯 | 公牛 | 西门子
684 | 开关 | 面板 | 86型 | 通用 | 个 | 150 | 公牛 | 公牛 | 西门子
685 | 开关 | 跷板式门铃开关 | 10A | 国标 | 个 | 10 | 固尚 | 公牛 | 西门子
686 | 开关 | 驱动器 | 400W | 国标 | 个 | 5 | 正泰 | 公牛 | 西门子
687 | 空调配件 | 驱动器配冷暖温控面板 | 220V | 国标 | 套 | 5 | 正泰
688 | 开关 | 热过载继电器 | 25A | 国标 | 个 | 5 | 正泰 | 公牛 | 西门子
689 | 开关 | 热继电器 | 220v | 国标 | 只 | 15 | 正泰 | 公牛 | 西门子
690 | 开关 | 三位大板开关 | 10A | 国标 | 个 | 20 | 公牛 | 松本 | 施耐德
691 | 开关 | 时间继电器 | 220V | 国标 | 个 | 5 | 德力西 | 公牛 | 西门子
692 | 开关 | 双联单控开关 | 220V 10A | 国标 | 个 | 20 | 公牛 | 公牛 | 西门子
693 | 开关 | 双联双控开关 | 10A | 国标 | 个 | 20 | 公牛 | 公牛 | 西门子
694 | 开关 | 四位开关 | 10A | 国标 | 个 | 10 | 施耐德 | 公牛 | 西门子
695 | 开关 | 塑壳断路器 | 3P*50A | 国标 | 个 | 5 | 施耐德 | 公牛 | 西门子
696 | 开关 | 塑壳断路器 | ３P*８０A | 国标 | 个 | 5 | 施耐德 | 公牛 | 西门子
697 | 开关 | 塑料不碎底合 | 86型（厚装） | 通用 | 个 | 5 | 贵丽
698 | 开关 | 微波炉变压器 | 220V | 通用 | 个 | 5 | 格兰仕 | 公牛 | 西门子
699 | 开关 | 微动开关 | 220V 10A | 通用 | 个 | 5 | 正泰 | 公牛 | 西门子
700 | 开关 | 温度调节仪 | 300度 | 通用 | 个 | 5 | 源煌 | 公牛 | 西门子
701 | 开关 | 温控器 | 220V | 国标 | 个 | 10 | 亿林 | 银沧 | 旺德利
702 | 开关 | 温控器 | 86型空调 | 国标 | 个 | 5 | 银沧
703 | 开关 | 温控器 | 带液晶 | 国标 | 个 | 10 | 亿林 | 公牛 | 西门子
704 | 开关 | 温控器(饮水机) | 95度 | 国标 | 个 | 5 | 普莱润 | 公牛 | 西门子
705 | 开关 | 行程开关 | ME-8108 | 国标 | 个 | 5 | 正泰 | 公牛 | 西门子
706 | 开关 | 旋钮开关 | 5A | 国标 | 个 | 10 | 正泰 | 公牛 | 西门子
707 | 开关 | 压力开关 | 不锈钢 | 国标 | 个 | 5 | 德力西 | 公牛 | 西门子
708 | 开关 | 中间继电器座 | 220V | 国标 | 个 | 5 | 正泰 | 公牛 | 西门子
709 | 开关 | 转换开关 | 10A | 国标 | 只 | 5 | 正泰 | 公牛 | 西门子
710 | 开关 | 转换开关 | 5A | 国标 | 只 | 5 | 正泰 | 西门子 | 正泰
711 | 空调配件 | 保温板 | 10mm | 国标 | 平方 | 5 | 华美 | 科联 | 格力
712 | 空调配件 | 冰箱压缩机 | 200W | 国标 | 台 | 5 | 东贝 | 玖胜 | 格力
713 | 空调配件 | 层流送风纱网 | 1550*1200mm 600*600mm | 通用 | 套 | 15 | 惠康 | 三栖虎 | 咏幻
714 | 空调配件 | 定制空调铝合金框防尘网 | 42.5*42.5cm | 通用 | 个 | 15 | 惠康 | 三栖虎 | 咏幻
715 | 空调配件 | 多功能遥控器 | 万能型 | 通用 | 个 | 20 | 唯科思 | 玖胜 | 格力
716 | 风机电机 | 空调电机 | 220V 7W | 通用 | 个 | 5 | 利文
717 | 空调配件 | 空调过滤网 | 670*155mm | 通用 | 件 | 5 | 惠康
718 | 空调配件 | 空调过滤网 | 920*250mm | 通用 | 件 | 5 | 惠康
719 | 空调配件 | 空调过滤网 | 950*270mm | 通用 | 件 | 5 | 惠康
720 | 空调配件 | 空调过滤网 | 980*270mm | 通用 | 件 | 5 | 惠康
721 | 空调配件 | 空调摇控器 | 万能 | 通用 | 个 | 5 | 潮拍 | 玖胜 | 格力
722 | 空调配件 | 铝合金三层尘网 | 95*29mm | 通用 | 个 | 15 | 惠康 | 三栖虎 | 咏幻
723 | 空调配件 | 三层包边回风过滤网 | 940*840*5mm | 通用 | 件 | 5 | 惠康
724 | 空调配件 | 雪种 | R22/22.68kg | 国标 | 罐 | 5 | 金典
725 | 空调配件 | 雪种 | R600/100g | 国标 | 支 | 5 | 金典
726 | 轮子 | 窗帘挂钩 | 吊环 | 通用 | 只 | 5 | 潭蔡 | 三力士 | 三维
727 | 轮子 | 窗帘挂钩 | 挂装 | 通用 | 只 | 25 | 潭蔡 | 鑫盛园 | 耐奴拉
728 | 轮子 | 窗帘滑轮 | 挂装 | 通用 | 个 | 1000 | 潭蔡 | 鑫盛园 | 耐奴拉
729 | 轮子 | 窗轮 | 普通 | 通用 | 个 | 20 | 潭蔡
730 | 轮子 | 带轮铝合金脚 | 普通 | 通用 | 个 | 25 | 力顶山 | 迈德康 | 首力
731 | 轮子 | 带刹插式车轮 | 5寸 | 通用 | 个 | 10 | 方楚 | 迈德康 | 首力
732 | 轮子 | 单轮 | 5寸 | 通用 | 个 | 10 | 方楚 | 迈德康 | 首力
733 | 轮子 | 单轮 | 6寸 | 通用 | 个 | 10 | 方楚 | 迈德康 | 首力
734 | 轮子 | 单轮 | 重型6寸 | 通用 | 个 | 5 | 方楚
735 | 轮子 | 吊补液滑轮 | 补液吊杆用 | 通用 | 个 | 20 | 方楚 | 迈德康 | 首力
736 | 轮子 | 防碰撞不带刹车轮 | 6寸 | 通用 | 个 | 10 | 方楚 | 广卓 | 佳通
737 | 轮子 | 防碰撞带刹车轮 | 6寸 | 通用 | 个 | 5 | 方楚 | 迈德康 | 首力
738 | 轮子 | 高弹力车轮 | 6寸，配螺杆螺母 | 通用 | 套 | 10 | 方楚 | 迈德康 | 首力
739 | 轮子 | 高聚安脂轮 | 5寸 | 通用 | 个 | 10 | 方楚 | 迈德康 | 首力
740 | 轮子 | 灰胶轮 | 3寸 | 通用 | 个 | 10 | 方楚 | 迈德康 | 首力
741 | 轮子 | 活动PAH轮 | 5寸 | 通用 | 个 | 10 | 方楚 | 迈德康 | 首力
742 | 轮子 | 脚轮（胶螺丝不带刹) | 7寸 | 通用 | 个 | 5 | 方楚
743 | 轮子 | 脚轮（胶螺丝带刹） | 6寸 | 通用 | 个 | 10 | 方楚 | 迈德康 | 首力
744 | 轮子 | 铝窗轮 | 不锈钢 | 通用 | 个 | 20 | 蒙莱奇 | 康乐 | 固强
745 | 轮子 | 铝合金窗帘挂钩 | 挂装 | 通用 | 付 | 25 | 蒙莱奇 | 康乐 | 固强
746 | 轮子 | 尼龙轮 | 2寸 | 通用 | 个 | 10 | 方楚 | 迈德康 | 首力
747 | 轮子 | 尼龙轮 | 3寸 | 通用 | 只 | 20 | 方楚 | 迈德康 | 首力
748 | 轮子 | 皮带 | 950 | 国标 | 条 | 5 | 三星 | 迈德康 | 首力
749 | 轮子 | 皮带 | 1087 | 国标 | 条 | 10 | 三星 | 迈德康 | 首力
750 | 轮子 | 皮带 | 1537 | 国标 | 条 | 5 | 三星 | 仪生 | 三维
751 | 轮子 | 皮带 | 1557 | 国标 | 条 | 10 | 三星 | 仪生 | 三维
752 | 轮子 | 皮带 | 2180 | 国标 | 条 | 10 | 三星 | 仪生 | 三维
753 | 轮子 | 皮带 | 2410 | 国标 | 条 | 10 | 三星 | 仪生 | 三维
754 | 轮子 | 皮带 | B106 | 国标 | 条 | 5 | 三力士 | 仪生 | 三维
755 | 轮子 | 皮带 | B-43 | 国标 | 条 | 5 | 三力士 | 仪生 | 三维
756 | 轮子 | 皮带 | B-47 | 国标 | 条 | 5 | 三力士 | 仪生 | 三维
757 | 轮子 | 皮带 | B-63 | 国标 | 条 | 5 | 三力士 | 仪生 | 三维
758 | 轮子 | 皮带 | B-64 | 国标 | 条 | 5 | 三力士 | 仪生 | 三维
759 | 轮子 | 皮带 | B-67 | 国标 | 条 | 10 | 三力士 | 仪生 | 三维
760 | 轮子 | 皮带 | B-94 | 国标 | 条 | 10 | 三力士 | 仪生 | 三维
761 | 轮子 | 皮带 | 3条/组，冷却塔电机用 | 国标 | 条 | 5 | 康力 | 仪生 | 三维
762 | 轮子 | 平底固定车轮 | 6寸 | 通用 | 个 | 10 | 方楚 | 仪生 | 三维
763 | 轮子 | 全塑带刹车轮 | 5寸 | 通用 | 个 | 10 | 方楚 | 仪生 | 三维
764 | 轮子 | 塑料窗帘圈 | 橢圆型 | 通用 | 只 | 5 | 蒙莱奇 | 康乐 | 固强
765 | 轮子 | 趟门滑轮 | 不锈钢轮 | 通用 | 粒 | 20 | 蒙莱奇 | 康乐 | 固强
766 | 轮子 | 趟门滑轮（下） | 承重不锈钢轮 | 通用 | 个 | 5 | 蒙莱奇 | 康乐 | 固强
767 | 轮子 | 趟门轮 | 直径20-40mm | 通用 | 付 | 15 | 蒙莱奇 | 康乐 | 固强
768 | 轮子 | 无声滑轮 | 直径20-40mm | 通用 | 付 | 5 | 方楚 | 康乐 | 固强
769 | 轮子 | 音箱轮 | 2寸 | 通用 | 只 | 10 | 方楚 | 康乐 | 国强
770 | 轮子 | 浴帘圈 | 方形 | 通用 | 个 | 5 | 蒙莱奇 | 康乐 | 国强
771 | 轮子 | 载重单轮 | 6寸 | 通用 | 个 | 5 | 方楚
772 | 轮子 | 轴承 | 内径10mm | 通用 | 套 | 5 | SKF | 康乐 | 国强
773 | 轮子 | 轴承 | 内径13mm | 通用 | 个 | 5 | SKF | 康乐 | 国强
774 | 轮子 | 轴承 | 内径14mm | 通用 | 套 | 5 | SKF | 康乐 | 国强
775 | 轮子 | 轴承 | 内径15mm | 通用 | 套 | 5 | SKF | 康乐 | 国强
776 | 轮子 | 轴承 | 内径20mm | 通用 | 个 | 5 | SKF | 康乐 | 国强
777 | 螺丝（钉） | 304不锈钢机丝 | 8*30mm | 国标 | 套 | 5 | 固万基 | 康乐 | 国强
778 | 螺丝（钉） | 304不锈钢机丝 | 8*25mm | 国标 | 套 | 5 | 固万基 | 全新 | 固万基
779 | 螺丝（钉） | 304不锈钢螺杆 | M16*70mm配螺母介子 | 国标 | 套 | 200 | 固万基 | 全新 | 固万基
780 | 螺丝（钉） | 不锈钢机丝 | 14*65mm | 国标 | 个 | 200 | 沪心 | 全新 | 固万基
781 | 螺丝（钉） | 不锈钢拉钉 | 4*12mm | 国标 | 粒 | 20 | 沪心 | 全新 | 固万基
782 | 螺丝（钉） | 不锈钢六角机丝 | 8*60mm | 国标 | 套 | 200 | 固万基 | 全新 | 固万基
783 | 螺丝（钉） | 不锈钢六角机丝 | 12*50mm | 国标 | 套 | 200 | 固万基 | 全新 | 固万基
784 | 螺丝（钉） | 不锈钢六角机丝 | 14*60mm | 国标 | 套 | 200 | 固万基 | 全新 | 固万基
785 | 螺丝（钉） | 不锈钢六角机丝 | 6*16mm | 国标 | 套 | 200 | 固万基 | 全新 | 固万基
786 | 螺丝（钉） | 不锈钢自攻螺丝 | 4*35mm | 国标 | 支 | 200 | 固万基 | 全新 | 固万基
787 | 螺丝（钉） | 不锈钢自攻螺丝 | 5*63mm | 国标 | 支 | 200 | 固万基 | 全新 | 固万基
788 | 螺丝（钉） | 沉头机丝 | 6*40mm | 国标 | 支 | 200 | 固万基 | 全新 | 固万基
789 | 螺丝（钉） | 沉头机丝 | 8*70mm | 国标 | 支 | 5 | 固万基 | 全新 | 固万基
790 | 螺丝（钉） | 带胶套自攻螺丝 | 8*60mm | 国标 | 粒 | 200 | 固万基 | 全新 | 固万基
791 | 螺丝（钉） | 镀锌介子 | 内径16*外径40*3mm | 国标 | 只 | 5 | 固万基 | 全新 | 固万基
792 | 螺丝（钉） | 镀锌六角螺丝 | 16*70mm | 国标 | 套 | 200 | 固万基 | 全新 | 固万基
793 | 螺丝（钉） | 介子 | 28mm | 国标 | 只 | 5 | 沪心 | 全新 | 固万基
794 | 螺丝（钉） | 拉爆螺丝 | 10*100mm | 国标 | 支 | 200 | 沪心 | 全新 | 固万基
795 | 螺丝（钉） | 拉爆螺丝 | 10*120mm | 国标 | 支 | 200 | 沪心 | 全新 | 固万基
796 | 螺丝（钉） | 拉爆螺丝 | 6*50mm | 国标 | 支 | 200 | 沪心 | 全新 | 固万基
797 | 螺丝（钉） | 拉爆螺丝 | 6*80mm | 国标 | 支 | 200 | 沪心 | 全新 | 固万基
798 | 螺丝（钉） | 拉爆螺丝 | 8*60mm | 国标 | 支 | 200 | 沪心 | 全新 | 固万基
799 | 螺丝（钉） | 拉爆螺丝 | 8*80mm | 国标 | 支 | 200 | 沪心 | 全新 | 固万基
800 | 螺丝（钉） | 拉钉 | 3.2*12mm | 国标 | 盒 | 200 | 沪心 | 全新 | 固万基
801 | 螺丝（钉） | 拉钉 | 4*20mm | 国标 | 盒 | 200 | 沪心 | 全新 | 固万基
802 | 螺丝（钉） | 六角机丝 | 8*25mm | 国标 | 套 | 5 | 固万基 | 全新 | 固万基
803 | 螺丝（钉） | 六角机丝 | 10*25mm | 国标 | 套 | 5 | 固万基 | 全新 | 固万基
804 | 螺丝（钉） | 六角机丝 | 10*40mm | 国标 | 支 | 200 | 固万基 | 全新 | 固万基
805 | 螺丝（钉） | 六角机丝 | 12*70mm | 国标 | 支 | 5 | 固万基 | 全新 | 固万基
806 | 螺丝（钉） | 六角机丝 | 6*20mm | 国标 | 粒 | 200 | 固万基 | 全新 | 固万基
807 | 螺丝（钉） | 六角机丝(配螺母介子) | 12*90mm | 国标 | 套 | 5 | 固万基 | 全新 | 固万基
808 | 螺丝（钉） | 六角螺丝(配2平介1弹1螺母) | 14*120mm | 国标 | 套 | 200 | 固万基 | 全新 | 固万基
809 | 螺丝（钉） | 螺母 | 12mm | 国标 | 粒 | 200 | 固万基 | 全新 | 固万基
810 | 螺丝（钉） | 螺母 | 6mm | 国标 | 粒 | 200 | 固万基 | 全新 | 固万基
811 | 螺丝（钉） | 马桶水箱固定螺栓 | 4分 | 国标 | 套 | 25 | 际工 | 全新 | 固万基
812 | 螺丝（钉） | 墙板钉 | 3.5*20mm | 国标 | 粒 | 1000 | 沪心 | 全新 | 固万基
813 | 螺丝（钉） | 墙板钉 | 3.5*25mm | 国标 | 粒 | 1000 | 沪心 | 全新 | 固万基
814 | 螺丝（钉） | 墙板钉 | 3.5*30mm | 国标 | 粒 | 1000 | 沪心 | 全新 | 固万基
815 | 螺丝（钉） | 墙板钉 | 3.5*40mm | 国标 | 粒 | 1000 | 沪心 | 全新 | 固万基
816 | 螺丝（钉） | 水泥钉 | 3*25mm(100粒） | 国标 | 盒 | 200 | 沪心 | 全新 | 固万基
817 | 螺丝（钉） | 水泥钉 | 3*40mm(100粒） | 国标 | 盒 | 200 | 沪心 | 全新 | 固万基
818 | 螺丝（钉） | 水泥钉 | 4*30mm(100粒） | 国标 | 盒 | 200 | 沪心 | 全新 | 固万基
819 | 螺丝（钉） | 铁钉 | 2.5寸 | 国标 | kg | 200 | 沪心 | 全新 | 固万基
820 | 螺丝（钉） | 元头机丝 | 5*8mm | 国标 | 只 | 200 | 沪心 | 全新 | 固万基
821 | 螺丝（钉） | 自攻螺丝 | 4*30mm | 国标 | 粒 | 1000 | 沪心 | 全新 | 固万基
822 | 螺丝（钉） | 自攻螺丝 | 5*16mm | 国标 | 支 | 500 | 沪心 | 全新 | 固万基
823 | 木工配件 | 108胶水 | 10kg | 通用 | 桶 | 5 | 立邦 | 嘉宝莉 | 雨虹
824 | 木工配件 | 9厘磨边白玻璃 | 99.3*26cm | 通用 | 块 | 1 | 大宏
825 | 木工配件 | PU海绵坐垫包 | 410*500*50mm | 通用 | 个 | 5 | 锦兔 | 慧华 | 恒业
826 | 油漆类 | 白油漆 | 1KG/桶 | 通用 | 桶 | 20 | 金子鲸 | 五羊 | 三和
827 | 木工配件 | 不锈钢304坐椅板 | 3*410*500*50mm | 通用 | 块 | 5 | 锦利晟
828 | 木工配件 | 不锈钢插销 | 4寸 | 通用 | 付 | 20 | 鸿固 | 嘉华 | 恒业
829 | 木工配件 | 不锈钢插销 | 5寸 | 通用 | 付 | 20 | 鸿固 | 嘉华 | 恒业
830 | 木工配件 | 不锈钢插销 | 6寸 | 通用 | 付 | 20 | 鸿固 | 卡贝 | 飞球
831 | 木工配件 | 不锈钢扶手 | 25*600mm | 通用 | 付 | 20 | 美瑞德 | 卡贝 | 飞球
832 | 木工配件 | 不锈钢钢珠 | 5mm | 通用 | 粒 | 5 | 鸿固 | 卡贝 | 飞球
833 | 木工配件 | 不锈钢合页 | 3寸 | 国标 | 把 | 25 | 鸿固 | 卡贝 | 飞球
834 | 木工配件 | 不锈钢合页 | 5寸 | 国标 | 套 | 25 | 鸿固 | 卡贝 | 飞球
835 | 木工配件 | 不锈钢拉手 | 12寸 | 通用 | 付 | 20 | 鸿固 | 卡贝 | 飞球
836 | 木工配件 | 不锈钢拉手 | 4寸 | 通用 | 只 | 20 | 鸿固 | 卡贝 | 飞球
837 | 木工配件 | 不锈钢拉手 | 5寸 | 通用 | 只 | 20 | 鸿固 | 卡贝 | 飞球
838 | 木工配件 | 不锈钢拉手 | 6寸 | 通用 | 只 | 20 | 鸿固 | 卡贝 | 飞球
839 | 木工配件 | 不锈钢拉手 | 8寸 | 通用 | 个 | 20 | 鸿固 | 卡贝 | 飞球
840 | 木工配件 | 不锈钢门拉手 | 27.5cm | 通用 | 个 | 20 | 鸿固 | 卡贝 | 飞球
841 | 木工配件 | 不锈钢门吸 | 加厚 | 通用 | 个 | 20 | 固特 | 卡贝 | 飞球
842 | 木工配件 | 不锈钢四方角码 | 1.5mm | 通用 | 只 | 1000 | 鸿固 | 卡贝 | 飞球
843 | 木工配件 | 不锈钢圆头 | Φ22 | 通用 | 对 | 5 | 鸿固 | 卡贝 | 飞球
844 | 木工配件 | 不锈钢圆头 | Φ25 | 通用 | 对 | 15 | 鸿固 | 卡贝 | 飞球
845 | 木工配件 | 抽屉道轨 | 18寸 | 通用 | 付 | 25 | 东固 | 卡贝 | 飞球
846 | 油漆类 | 除锈油 | 200ml | 通用 | 支 | 15 | 三和 | 佳仕宝 | 好顺
847 | 油漆类 | 磁漆 | 防锈漆 | 通用 | 公斤 | 1 | 三和 | 佳仕宝 | 好顺
848 | 油漆类 | 大红油漆 | 235G/支 | 通用 | 支 | 5 | 三和 | 佳仕宝 | 好顺
849 | 木工配件 | 电脑椅底座 | 通用 | 国标 | 个 | 3 | 宋铭 | 安逸 | 保友金豪
850 | 木工配件 | 电脑椅液压杆 | 通用 | 国标 | 个 | 3 | 宋铭 | 卡贝 | 固特
851 | 木工配件 | 二节道轨 | 12寸 | 通用 | 付 | 5 | 东固 | 卡贝 | 固特
852 | 木工配件 | 二节道轨 | 14寸 | 通用 | 付 | 5 | 东固 | 卡贝 | 固特
853 | 木工配件 | 二节道轨 | 16寸 | 通用 | 付 | 5 | 东固 | 卡贝 | 固特
854 | 木工配件 | 夹板 | 12mm（2440*1220mm） | 通用 | 块 | 10 | 米兰纳 | 卡贝 | 固特
855 | 木工配件 | 夹板 | 15mm（1200*2400mm） | 通用 | 块 | 10 | 米兰纳 | 得力 | 绿林
856 | 木工配件 | 夹板 | 9mm（2440*1220mm) | 通用 | 块 | 10 | 米兰纳 | 日贝诗 | 三和
857 | 木工配件 | 键盘道轨 | 10寸 | 通用 | 付 | 25 | 东固 | 欧派 | 辉固
858 | 油漆类 | 金装乳胶漆（五合一） | 18L/桶 | 通用 | 桶 | 5 | 立邦 | 嘉宝莉 | 雨虹
859 | 油漆类 | 净味乳胶漆（二合一） | 18L/桶 | 通用 | 桶 | 20 | 立邦 | 嘉宝莉 | 雨虹
860 | 油漆类 | 蓝色油漆 | 235G/支 | 通用 | 支 | 5 | 金子鲸
861 | 木工配件 | 连动执手 | 铝窗 | 通用 | 个 | 30 | 蒙莱奇 | 日贝诗 | 三和
862 | 油漆类 | 绿油漆 | 235G/支 | 通用 | 支 | 5 | 三和 | 佳仕宝 | 好顺
863 | 木工配件 | 木方 | 3*4cm | 通用 | 米 | 20 | 恒佳 | 日贝诗 | 三和
864 | 油漆类 | 内墙腻子粉 | 20kg | 国标 | 包 | 15 | 立邦 | 嘉宝莉 | 雨虹
865 | 油漆类 | 清漆 | 235G/支 | 通用 | 支 | 5 | 三和 | 佳仕宝 | 好顺
866 | 木工配件 | 三节导轨 | 16寸 | 通用 | 付 | 25 | 东固 | 日贝诗 | 三和
867 | 木工配件 | 三节道轨 | 12寸 | 通用 | 付 | 5 | 东固 | 卡贝 | 固特
868 | 木工配件 | 色板 | 1m*2m | 通用 | 件 | 20 | 东升 | 固特 | 三和
869 | 木工配件 | 砂纸 | 800目 | 通用 | 张 | 20 | 鹰牌 | 嘉宝莉 | 雨虹
870 | 油漆类 | 水性环氧地坪漆 | 面漆 | 通用 | KG | 1 | 立邦 | 嘉宝莉 | 雨虹
871 | 油漆类 | 水性环氧地坪漆 | 清漆 | 通用 | KG | 1 | 立邦 | 嘉宝莉 | 雨虹
872 | 油漆类 | 天那水 | 25公斤 | 国标 | 桶 | 5 | 立邦 | 嘉宝莉 | 雨虹
873 | 油漆类 | 防水涂料 | 18kg | 国标 | 桶 | 5 | 立邦 | 嘉宝莉 | 雨虹
874 | 木工配件 | 铜拉手 | Φ25 | 通用 | 个 | 20 | 美瑞德 | 西臣 | 固力
875 | 油漆类 | 外墙腻子粉 | 20kg | 国标 | 包 | 15 | 立邦 | 嘉宝莉 | 雨虹
876 | 木工配件 | 无障碍扶手 | 厕所座厕用 | 通用 | 个 | 10 | 美瑞德 | 卡贝 | 固特
877 | 油漆类 | 银油漆 | 0.6KG/罐 | 通用 | 罐 | 15 | 三和 | 佳仕宝 | 好顺
878 | 木工配件 | 圆凳面 | 350mm | 通用 | 个 | 1 | 景木
879 | 油漆类 | 自喷漆 | 400ML/支 | 通用 | 支 | 20 | 佳仕宝 | 保赐利 | 仕家宝
880 | 弱电配件 | AV转VGA转换器 | 连接线 | 国标 | 个 | 2 | 秋叶源 | 容普 | 西门子
881 | 弱电配件 | HDMI分配器 | 四进四出 | 国标 | 个 | 5 | 秋叶源 | 容普 | 西门子
882 | 弱电配件 | HDMI线 | 5米/条 | 国标 | 条 | 2 | 秋叶源 | 容普 | 西门子
883 | 弱电配件 | VGA线 | 15针15米 | 国标 | 条 | 2 | 秋叶源 | 容普 | 西门子
884 | 弱电配件 | VGA延长线 | 15针15米 | 国标 | 条 | 3 | 秋叶源 | 容普 | 西门子
885 | 弱电配件 | 电话线 | 4*0.8m | 国标 | 扎 | 10 | 秋叶源 | 容普 | 西门子
886 | 弱电配件 | 电力电容 | 450V | 国标 | 个 | 5 | 九肚 | 容普 | 西门子
887 | 弱电配件 | 电力电容 | 480V | 国标 | 个 | 5 | 九肚 | 日锋 | 施耐德
888 | 弱电配件 | 电容 | 2.5Uf450V | 国标 | 个 | 15 | 路菲特 | 日锋 | 施耐德
889 | 弱电配件 | 电容 | 35Uf450V | 国标 | 只 | 5 | 路菲特 | 日锋 | 施耐德
890 | 弱电配件 | 电容 | 450V 25UF | 国标 | 个 | 5 | 路菲特 | 日锋 | 施耐德
891 | 弱电配件 | 电容 | 450V 50UF | 国标 | 个 | 15 | 路菲特 | 日锋 | 施耐德
892 | 弱电配件 | 电容 | 45Uf | 国标 | 只 | 5 | 路菲特 | 日锋 | 施耐德
893 | 弱电配件 | 呼叫器分机板 | NC203L | 通用 | 个 | 5 | 德亮 | 日锋 | 施耐德
894 | 弱电配件 | 呼叫器分机板 | NC304A | 通用 | 个 | 5 | 德亮 | 日锋 | 施耐德
895 | 弱电配件 | 机顶盒遥控器 | 有线电视 | 国标 | 个 | 20 | 潮拍 | 日锋 | 施耐德
896 | 弱电配件 | 网线 | 6类线 | 6类线 | 米 | 100 | 秋叶源 | 日锋 | 施耐德
897 | 弱电配件 | 音频线 | 15m | 国标 | 条 | 5 | 秋叶源 | 日锋 | 施耐德
898 | 弱电配件 | 音频线 | 3.5MM一分二公对双莲花 | 国标 | 条 | 5 | 秋叶源 | 日锋 | 施耐德
899 | 锁 | 304不锈钢快装球阀 | 4分 | 通用 | 套 | 5 | 特臻
900 | 锁 | 闭门器 | 4寸 | 通用 | 个 | 5 | 皇冠
901 | 锁 | 闭门器 | 普通 | 通用 | 个 | 5 | 皇冠 | 良明 | GMT
902 | 锁 | 闭门器 | 重型 | 通用 | 套 | 25 | 皇冠 | 飞球 | 小博士
903 | 锁 | 玻璃门夹(上夹) | 4厘门夹 | 通用 | 个 | 5 | 鸿固 | 飞球 | 小博士
904 | 锁 | 不锈钢门锁 | 锁体 | 通用 | 把 | 30 | 鸿固 | 飞球 | 小博士
905 | 锁 | 不锈钢锁牌 | 2.5寸 | 通用 | 付 | 25 | 鸿固 | 飞球 | 小博士
906 | 锁 | 不锈钢锁牌 | 3寸 | 通用 | 付 | 25 | 鸿固 | 飞球 | 小博士
907 | 锁 | 不锈钢锁牌 | 4寸 | 通用 | 付 | 25 | 鸿固 | 飞球 | 小博士
908 | 锁 | 不锈钢锁牌 | 6寸 | 通用 | 付 | 50 | 鸿固 | 飞球 | 小博士
909 | 锁 | 不锈钢铁链 | 直径6mm | 通用 | 米 | 5 | 鸿固 | 飞球 | 小博士
910 | 锁 | 厕所隔板锁 | 圆形指示，不锈钢 | 通用 | 个 | 20 | 格泰 | 飞球 | 小博士
911 | 锁 | 厕所门锁 | 方形指示，不锈钢 | 通用 | 个 | 20 | 格泰 | 飞球 | 小博士
912 | 锁 | 厕锁门锁 | 分体，不锈钢 | 通用 | 套 | 5 | 格泰 | 飞球 | 小博士
913 | 锁 | 抽屉锁 | 16mm | 通用 | 把 | 15 | 斐扬 | 飞球 | 小博士
914 | 锁 | 抽屉锁 | 19mm | 通用 | 把 | 15 | 斐扬 | 飞球 | 小博士
915 | 锁 | 抽屉锁 | 大芯 | 通用 | 把 | 15 | 斐扬 | 飞球 | 小博士
916 | 锁 | 抽屉锁 | 通匙 | 通用 | 把 | 15 | 斐扬 | 飞球 | 小博士
917 | 锁 | 抽屉锁 | 细芯 | 通用 | 把 | 15 | 斐扬 | 飞球 | 小博士
918 | 锁 | 抽屉锁 | 一拖三 | 通用 | 把 | 15 | 飞球 | 飞球 | 小博士
919 | 锁 | 窗户防盗链 | 15cm长不锈钢链条 | 通用 | 个 | 10 | 华升达 | 飞球 | 小博士
920 | 锁 | 磁力锁 | 300L | 电动门 | 个 | 5 | ZKAT | 飞球 | 小博士
921 | 锁 | 弹簧插销 | 不锈钢 | 通用 | 个 | 5 | 海坦 | 华宇力 | 红星
922 | 锁 | 电磁锁 | 电子门禁系统 | 门禁开关 | 把 | 15 | 方第白 | 飞球 | 劲固
923 | 锁 | 电动门电磁锁 | 电磁锁 | 国标 | 把 | 5 | 方第白 | 飞球 | 劲固
924 | 锁 | 电柜锁 | 不锈钢 | 通用 | 把 | 5 | 特奈斯 | 飞球 | 劲固
925 | 锁 | 顶锁 | 不锈钢 | 通用 | 把 | 15 | 飞球 | 飞球 | 劲固
926 | 锁 | 防火门锁 | 不锈钢 | 通用 | 把 | 30 | 汇莱达 | 飞球 | 劲固
927 | 锁 | 防火门锁胆 | 单片铜芯 | 通用 | 只 | 30 | 汇莱达 | 飞球 | 劲固
928 | 锁 | 辅助锁 | 通用型 | 通用 | 把 | 20 | 包梁 | 飞球 | 劲固
929 | 锁 | 隔断门锁 | 不锈钢 | 通用 | 套 | 10 | 格泰 | 飞球 | 劲固
930 | 锁 | 简易闭门器 | 2段 | 通用 | 套 | 5 | 皇冠 | 飞球 | 小博士
931 | 锁 | 卡锁 | 19mm | 通用 | 个 | 30 | 兴盛 | 飞球 | 小博士
932 | 锁 | 铝窗锁 | 加厚通匙 | 通用 | 把 | 15 | 汇莱达 | 飞球 | 小博士
933 | 锁 | 铝窗锁 | 通匙 | 通用 | 把 | 5 | 汇莱达 | 飞球 | 小博士
934 | 锁 | 铝窗锁 | 一匙通 | 通用 | 把 | 5 | 汇莱达
935 | 锁 | 配锁匙 | 按需定制 | 通用 | 支 | 20 | 汇莱达 | 飞球 | 小博士
936 | 锁 | 球锁锁舌 | 60mm | 通用 | 个 | 20 | 飞球 | 飞球 | 小博士
937 | 锁 | 球型锁 | 不带匙 | 通用 | 把 | 50 | 固力 | 飞球 | 小博士
938 | 锁 | 球型锁 | 带匙 | 通用 | 把 | 50 | 固力 | 飞球 | 小博士
939 | 锁 | 锁 | 16mm长 | 通用 | 把 | 5 | 兴盛 | 飞球 | 小博士
940 | 锁 | 锁胆 | 不锈钢门 | 通用 | 个 | 15 | 飞球 | 飞球 | 小博士
941 | 锁 | 锁头 | 60 mm | 国标 | 个 | 5 | 兴盛
942 | 锁 | 锁头 | 70 mm | 国标 | 把 | 5 | 兴盛
943 | 锁 | 天地锁 | 不锈钢 | 国标 | 把 | 15 | 蒂特明 | 飞球 | 小博士
944 | 锁 | 铜顶锁 | 25mm | 国标 | 把 | 5 | 兴盛 | 飞球 | 小博士
945 | 锁 | 铜顶锁 | 30mm | 国标 | 把 | 5 | 兴盛 | 飞球 | 小博士
946 | 锁 | 铜顶锁 | 40mm | 国标 | 把 | 15 | 兴盛 | 飞球 | 小博士
947 | 锁 | 统匙单舌锁 | 通匙 | 国标 | 把 | 15 | 飞球 | 飞球 | 小博士
948 | 锁 | 卫生间锁 | 蝶形 | 国标 | 把 | 30 | 格泰 | 固特 | 虎顿
949 | 锁 | 文件柜锁 | 塑料 | 国标 | 把 | 15 | 兴盛 | 飞球 | 小博士
950 | 锁 | 信箱锁 | 不锈钢 | 国标 | 把 | 200 | 兴盛 | 飞球 | 小博士
951 | 锁 | 移门锁 | 塑料 | 国标 | 把 | 15 | 兴盛 | 飞球 | 小博士
952 | 锁 | 正开排锁 | 16芯 | 国标 | 把 | 30 | 兴盛 | 飞球 | 小博士
953 | 锁 | 正开排锁 | 19芯 | 国标 | 把 | 30 | 兴盛 | 飞球 | 小博士
954 | 锁 | 执手锁 | 304加厚不锈钢 | 国标 | 把 | 100 | 固力 | 飞球 | 小博士
955 | 锁 | 执手锁 | 不锈钢 | 国标 | 把 | 30 | 固力 | 卡贝 | 飞球
956 | 锁 | 执手锁 | 厕所 | 国标 | 把 | 30 | 飞球 | 海福乐 | 汇泰龙
957 | 锁 | 执手锁 | 防辐射门 | 钛金 | 把 | 30 | 固力 | 飞球 | 小博士
958 | 锁 | 执手锁锁芯 | 合金 | 国标 | 个 | 50 | 固力 | 飞球 | 小博士
959 | 五金耗材 | O型圈 | 直径10*2mm | 通用 | 个 | 5 | 海斐 | 首力 | 红星
960 | 五金耗材 | O型圈 | 直径17*2mm | 通用 | 个 | 5 | 海斐 | 首力 | 红星
961 | 五金耗材 | O型圈 | 直径20*20mm | 通用 | 个 | 5 | 海斐 | 首力 | 家通
962 | 五金耗材 | O型圈 | 直径20*30mm | 通用 | 个 | 5 | 海斐 | 首力 | 红星
963 | 五金耗材 | O型圈 | 直径28*2mm | 通用 | 个 | 5 | 海斐 | 首力 | 红星
964 | 五金耗材 | 玻璃膜 | 150cm0.3mm | 通用 | 平方米 | 10 | 大千 | 首力 | 红星
965 | 五金耗材 | 不锈钢扁条 | 4*30mm | 通用 | 米 | 5 | 创易 | 首力 | 红星
966 | 五金耗材 | 不锈钢单衣钩 | 厚装 | 通用 | 个 | 20 | 创易 | 首力 | 红星
967 | 五金耗材 | 不锈钢链 | 5mm | 通用 | 米 | 5 | 创易 | 首力 | 红星
968 | 五金耗材 | 不锈钢网 | 2.5mm | 通用 | 米 | 15 | 创易 | 首力 | 红星
969 | 五金耗材 | 凳脚胶 | 直径50mm | 通用 | 个 | 1 | 景木
970 | 五金耗材 | 丁烷气 | 300ml | 通用 | 瓶 | 1 | 东元
971 | 五金耗材 | 氟橡胶O型胶圈 | 15mm | 通用 | 个 | 20 | 海斐 | 嘉园 | 永盛泰
972 | 五金耗材 | 负压机润滑油 | 16kg | 通用 | 瓶 | 5 | 长城 | 嘉园 | 永盛泰
973 | 五金耗材 | 挂钩(加厚) | S型 | 通用 | 个 | 15 | 创易 | 嘉园 | 永盛泰
974 | 五金耗材 | 硅胶垫圈 | 375*5.7mm | 通用 | 个 | 20 | 海斐 | 嘉园 | 永盛泰
975 | 五金耗材 | 硅胶片 | 2mm | 通用 | m2 | 50 | 海斐 | 宜表 | 永盛泰
976 | 五金耗材 | 国标不锈钢角钢 | 30*30*3mm | 通用 | 米 | 5 | 创易 | 宜表 | 永盛泰
978 | 五金耗材 | 机械密封 | 19mm | 通用 | 个 | 5 | 欧密德 | 兴腾 | 豪杰
979 | 五金耗材 | 机油 | 18L | 国标 | 桶 | 5 | 长城 | 兴腾 | 豪杰
980 | 五金耗材 | 机油 | 4L | 国标 | 罐 | 5 | 长城 | 得力 | 首力
981 | 五金耗材 | 胶粒(绿色) | 6mm，菱形 | 通用 | 粒 | 500 | 沪心 | 首力 | 金俊泰
982 | 五金耗材 | 胶粒 | 8mm | 通用 | 粒 | 500 | 沪心 | 首力 | 金俊泰
983 | 五金耗材 | 胶粒(绿色) | 6mm，菱形 | 通用 | 粒 | 25 | 沪心 | 至兴 | 固万基
984 | 五金耗材 | 胶丝绳 | 3厘 | 通用 | 捆 | 1 | 沪心
985 | 五金耗材 | 金属垫片 | DN25 | 通用 | 个 | 5 | 天卓 | 首力 | 金俊泰
986 | 五金耗材 | 金属垫片 | DN50 | 通用 | 片 | 20 | 天卓 | 首力 | 金俊泰
987 | 五金耗材 | 空调扎带 | 10cm | 通用 | 卷 | 5 | 古林西斯 | 首力 | 金俊泰
988 | 五金耗材 | 龙头螺母 | 4分 | 通用 | 只 | 5 | 固万基 | 嘉园 | 永盛泰
989 | 五金耗材 | 龙扎带 | 8*400mm | 通用 | 包 | 20 | 华洋 | 嘉园 | 永盛泰
990 | 五金耗材 | 铝箔胶带 | 6分 | 通用 | 卷 | 10 | 古林西斯 | 嘉园 | 永盛泰
991 | 五金耗材 | 铝条 | 5*5mm | 通用 | 米 | 20 | 古林西斯 | 嘉园 | 永盛泰
992 | 五金耗材 | 热熔胶条 | 11mm | 通用 | 条 | 25 | 鼎拓 | 联塑 | 犀澳
993 | 五金耗材 | 润滑脂(雪油) | 800g | 通用 | 瓶 | 5 | 长城 | 华尔佳 | 长兴
994 | 五金耗材 | 水箱胶拍 | 橡胶 | 通用 | 个 | 25 | 鸿樱 | 华尔佳 | 长兴
995 | 五金耗材 | 锁口环挂钩 | M8*80mm，304不锈钢 | 通用 | 只 | 20 | 创易 | 长城 | 昆仑
996 | 五金耗材 | 铁线 | 12mm | 通用 | kg | 20 | 创易 | 长城 | 昆仑
997 | 五金耗材 | 铜焊粉 | 115g | 通用 | 盒 | 1 | 山城 | 长城 | 昆仑
998 | 五金耗材 | 透明胶 | 宽4.5cm | 通用 | 卷 | 5 | 得力 | 长城 | 昆仑
999 | 五金耗材 | 限位块 | 双孔 | 通用 | 个 | 50 | 蒙莱奇 | 宝禾 | 探险者
1000 | 五金耗材 | 橡胶垫 | 50*43*35mm | 通用 | 个 | 20 | 海斐 | 安鑫 | 江强
1001 | 五金杂件 | 不锈钢地架 | 180*260*45cm | 通用 | 个 | 10 | 创易 | 欧普 | 三雄
1002 | 五金杂件 | 不锈钢卷纸盒架 | 160*140*130mm | 通用 | 个 | 1 | 创易 | 安鑫 | 江强
1004 | 五金杂件 | 不锈钢毛巾架 | 60*25cm | 通用 | 个 | 10 | 创易 | 安鑫 | 江强
1005 | 五金杂件 | 隔离水马 | 1300*650CM | 通用 | 个 | 1 | 芐林
1006 | 五金杂件 | 挂架 | 电器 | 通用 | 套 | 20 | 创易 | 安鑫 | 江强
1007 | 五金杂件 | 镜子（四角固定） | 50*70cm | 通用 | 块 | 5 | 华威达 | 安鑫 | 江强
1008 | 五金杂件 | 镜子（四角固定） | 60*80cm | 通用 | 块 | 5 | 华威达 | 安鑫 | 江强
1009 | 五金杂件 | 镜子（四角固定） | 70*90cm | 通用 | 块 | 5 | 华威达 | 安鑫 | 江强
1010 | 五金杂件 | 铝合金镜框 | 425*305mm | 通用 | 个 | 1 | 创易
1011 | 五金杂件 | 马路路桩 | 活动/固定式 | 通用 | 条 | 1 | 芐林
1012 | 五金杂件 | 毛巾架三角架 | 不锈钢双层 | 通用 | 套 | 1 | 创易 | 安鑫 | 江强
1013 | 五金杂件 | 驱鼠器 | 超声波 | 通用 | 台 | 5 | NOCCLILI
1014 | 五金杂件 | 遥控门铃 | 20米无线一拖二 | 通用 | 个 | 25 | 特卡奈 | 海德曼 | IREKE
1015 | 给排水配件 | 座厕 | 国标 | 通用 | 套 | 5 | 广东统用 | 梵果 | 圣希
1016 | 电工管线 | 多股电缆（五芯） | 3*150平方+2*70平方 | 国标 | 米 | 20 | 广东珠江 | 荔湾 | 珠江
1017 | 电工管线 | 多股电缆（五芯） | 4*70平方+1*35平方 | 国标 | 米 | 20 | 广东珠江 | 荔湾 | 珠江
1018 | 弱电配件 | HDMI高清线 | 15M | 国标 | 条 | 5 | 秋叶源
1019 | 床帘配件 | 窗帘道轨 | 3米/条 | 通用 | 条 | 25 | 蒙莱奇 | 辉固 | 欧派
1020 | 电工管线 | 单塑电线 | BV 1*10平方 | 国标 | 米 | 100 | 广东珠江 | 荔湾 | 珠江
1021 | 电工管线 | 单塑电线 | BV 1*4平方 | 国标 | 米 | 500 | 广东珠江 | 荔湾 | 珠江
1022 | 电工管线 | 单塑电线 | BV 1*6平方 | 国标 | 米 | 240 | 广东珠江 | 荔湾 | 珠江
1023 | 电工管线 | 单塑电线 | BV 1.5平方 | 国标 | 米 | 1000 | 广东珠江 | 荔湾 | 珠江
1024 | 电工管线 | 单塑电线 | BV 16平方 | 国标 | 卷 | 2 | 广东珠江 | 荔湾 | 珠江
1025 | 电工管线 | 单塑电线 | BV 2.5平方 | 国标 | 米 | 1000 | 广东珠江 | 荔湾 | 珠江
1026 | 电工管线 | 电缆卷盘 | 3*2.5平方 50m | 国标 | 套 | 5 | 德力西
1027 | 电工管线 | 电热水器带漏电保电源线 | 10A | 国标 | 条 | 1 | 正泰 | 荔湾 | 珠江
1028 | 电工管线 | 电源线 | 220v 1.5平方 3m | 国标 | 条 | 50 | 鹏港 | 荔湾 | 珠江
1029 | 电工管线 | 电源线 | 220v 1.5平方1.5m | 国标 | 条 | 50 | 鹏港 | 番禺电缆厂 | 广州南洋厂
1030 | 电工管线 | 电源线 | 220V2.5平方 1.5m | 国标 | 米 | 50 | 鹏港 | 荔湾 | 珠江
1031 | 电工管线 | 护套线 | RVV 3*1.5平方 | 国标 | 米 | 500 | 广东珠江 | 番禺电缆厂 | 广州南洋厂
1032 | 电工管线 | 护套线 | RVV 3*2.5平方 | 国标 | 米 | 500 | 广东珠江 | 番禺电缆厂 | 广州南洋厂
1033 | 电工管线 | 护套线 | RVV 3*2.5平方 | 国标 | 卷 | 1 | 广东珠江 | 番禺电缆厂 | 广州南洋厂
1034 | 电工管线 | 护套线 | RVV 3*4平方 | 国标 | 米 | 100 | 广东珠江 | 番禺电缆厂 | 广州南洋厂
1035 | 电工杂项 | 接线端子 | 25A | 通用 | 条 | 10 | 蓝腾 | 番禺电缆厂 | 广州南洋厂
1036 | 给排水配件 | 快接头 | DN100 | 通用 | 个 | 2 | 冠申达 | 联塑 | 伟星
1037 | 给排水配件 | 快接头 | DN25 | 通用 | 个 | 2 | 冠申达 | 联塑 | 伟星
1038 | 给排水配件 | 快接头 | DN40 | 通用 | 个 | 2 | 冠申达 | 联塑 | 伟星
1039 | 给排水配件 | 快接头 | DN50 | 通用 | 个 | 2 | 冠申达 | 联塑 | 伟星
1040 | 电工杂项 | 塑料接线端子 | 压线帽10个/包 | 通用 | 包 | 10 | 展业 | 施耐德 | 西门子
1041 | 电工杂项 | 铜线耳 | 150mm | 国标 | 个 | 10 | 臻佑电气 | 德力西 | 展业
1042 | 电工杂项 | 铜线耳 | 35平方 | 国标 | 个 | 10 | 展业 | 施耐德 | 西门子
1043 | 电箱杂项 | 暗装铁电箱 | 18-20位 | 通用 | 个 | 20 | 展业 | 施耐德 | 西门子
1044 | 电箱杂项 | 带锁开关箱 | 200*150*50cm | 通用 | 只 | 1 | 展业 | 施耐德 | 西门子
1045 | 电箱杂项 | 电箱 | 400*300*150cm | 通用 | 个 | 20 | 展业 | 施耐德 | 西门子
1046 | 电箱杂项 | 电箱道轨 | 绝缘材料 | 通用 | 1米/条 | 5 | 展业 | 施耐德 | 西门子
1047 | 泵及组件 | 节能环保水箱 | 通用型 | 通用 | 个 | 8 | TOYO | 卡地尔 | 卫迪仕
1048 | 电箱杂项 | 明装开关箱 | 10位 | 通用 | 个 | 5 | 展业 | 施耐德 | 西门子
1049 | 电箱杂项 | 潜水泵控制柜 | 进线380V | 通用 | 个 | 3 | 耐奴拉
1050 | 电箱杂项 | 塑料面盖明装配电箱 | 16-18位 | 通用 | 个 | 5 | 展业 | 德力西 | 俊朗
1051 | 电箱杂项 | 塑料面盖明装配电箱 | 2至4位 | 通用 | 个 | 50 | 展业 | 德力西 | 俊朗
1052 | 电箱杂项 | 铁开关箱 | 500*400*200cm | 通用 | 个 | 20 | 耐奴拉 | 施耐德 | 西门子
1053 | 弱电配件 | 千兆交换机 | 千兆以太网交换 |  | 台 | 2 | TP-LINK | 山泽 | 绿联
1054 | 弱电配件 | 网线对接头延长器 | RJ45 |  | 个 | 5 | 绿联 | 迈拓维 | 山泽
1055 | 建材五金 | 沙井盖排水沟盖板 | 300*500*30mm承重3吨 |  | 块 | 10 | 润安 | 安基 | 安基
1056 | 建材五金 | 沙井盖排水沟盖板 | 350*500*40mm承重5吨 |  | 块 | 5 | 润安 | 安基 | 安基
1057 | 弱电配件 | 网络交换机 | TL-SG1005D |  | 台 | 2 | TP-LINK | 山泽 | 绿联
1058 | 弱电配件 | 可调电阻 | RV0932-B103(10K) |  | 个 | 10 | DZQJ | 绿联 | DZQJ
1059 | 弱电配件 | 调温电烙铁 | 60W |  | 支 | 1 | 广乾 | 绿林 | 德力西
1060 | 弱电配件 | HDMI扩展坞 | CM418 |  | 个 | 1 | 绿联 | 秋叶原 | 迈拓维矩
1061 | 弱电配件 | 电源适配器 | 12V5A |  | 个 | 1 | 金陵 | 松下 | 天能
1062 | 弱电配件 | 电视机机尾线 | 1.5米 |  | 条 | 10 | 绿联 | 秋叶原 | 迈拓维矩
1063 | 弱电配件 | HDMI放大器 | 10943 |  | 个 | 2 | 绿联 | 秋叶原 | 迈拓维矩
1064 | 弱电配件 | HDML光纤线 | QS8521 |  | 条 | 1 | 秋叶原 | 绿林 | 迈拓维矩
1065 | 风机电机 | 防爆排风扇 | BFS-300B |  | 台 | 2 | 正野 | 金羚 | 奥克斯
1066 | 给排水配件 | 软接 | KXT-80MM PN1.6Mpa DN80 |  | 块 | 3
1067 | 给排水配件 | 双联冷热高弯水龙头 | G-23 |  | 个 | 4
1068 | 给排水配件 | 台式三联s型鹅颈水龙头 | A1002 |  | 个 | 2
1069 | 弱电配件 | 滤波板 | M1-L213B |  | 个 | 1
1070 | 弱电配件 | 变压器 | M1-L213B |  | 块 | 1
1071 | 弱电配件 | 磁控管 | M1-L213B |  | 个 | 1
1072 | 灯具及配件 | 固定式荧光灯光支架 | 20W |  | 台 | 1
1073 | 木工配件 | 扶手 | 8*5*50cm |  | 个 | 10
1074 | 灯具及配件 | 地灯灯泡 | 25W |  | 个 | 2
1075 | 弱电配件 | 话筒线 | 2米 |  | 个 | 2
1076 | 风机电机 | 管道式离心泵（连电机） | 型号：GD65-19 热水系统加热泵 |  | 个 | 1
1077 | 开关 | 声控开关 | MGA，EQ-K13 |  | 个 | 1
1078 | 开关 | 紫外线灯定时开关面面板 | 86型 |  | 个 | 2
1079 | 弱电配件 | 电话水晶头 | 6P4C四芯 |  | 扎 | 50
1080 | 木工配件 | 脚踏门吸 | 大号 |  | 个 | 4
1081 | 泵及组件 | 离心泵轴封组件 | GD65-19 |  | 件 | 1
1082 | 灯具及配件 | 地灯灯泡 | 15w |  | 个 | 1
1083 | 弱电配件 | HDMI转DVU线 | 1.5米 |  | 颗 | 1
1084 | 泵及组件 | 热水循环泵 | 380V,2.2KW,CHL16-20LSWSC离心泵 |  | 个 | 1
1085 | 木工配件 | 铁架床梯子 | 1100*250mm |  | 个 | 1
1086 | 工具 | 专业板手 | / |  | 个 | 1
1087 | 插座 | 地插 | 金色 |  | 只 | 1
1088 | 泵及组件 | 40GDLF12型立式不锈钢管道离心增压泵 | 口径40mm，12m³/h,扬程30m,2.2KW |  | 只 | 2
1089 | 开关 | 按钮开关 | 台帮按钮，绿色，TB38平头按钮自锁 |  | 只 | 10
1090 | 给排水配件 | 智能感应盖 | 白色 尺寸 34*25cm |  | 个 | 2
1091 | 给排水配件 | 不锈钢浮球 | DN40(热水用） |  | 个 | 1
1092 | 风机电机 | 电机 | JS-90S-4，1.1kw，380V |  | 个 | 1
1093 | 锁 | 配通用挂锁 | 带通用钥匙 |  | 块 | 50
1094 | 开关 | 时控开关 | 220V |  | 块 | 1
1095 | 给排水配件 | 厕所感应面板 | US-101 |  | 台 | 5
1096 | 开关 | 双电源开关 | XK06-101 2427，250A，交流交触器 |  | 把 | 1
1097 | 开关 | 压力开关 | MLSP520 |  | 台 | 2
1098 | 阀门 | 铜球阀 | DN65 |  | 个 | 2
1099 | 空调配件 | 空调来电自动启动器 | HC-KT-01+ |  | 个 | 9
1100 | 床帘配件 | 铝扣天花板 | 300*300mm;双面烤漆；1.0厚 |  | 块 | 200
1101 | 泵及组件 | 切割潜水污水泵 | WQG(Q) 36-17-4；流 量36m3/h，扬程17m，4KW DN80 |  | 台 | 1
1102 | 灯具及配件 | 草地接电线庭院灯 | 白光；18*80cm；10W |  | 套 | 10
1103 | 风机电机 | 散热风扇电机 | YSF1.5-6 |  | 个 | 1
1104 | 空调配件 | 温控执行器 | SAX61.03 |  | 个 | 2
1105 | 轮子 | 医疗脚轮 | 3寸，带刹车 |  | 个 | 100
1106 | 轮子 | 医疗脚轮 | 3寸，不带刹车 |  | 个 | 100
1107 | 给排水配件 | 尿兜 | UWN180，通用型 |  | 个 | 1
1108 | 灯具及配件 | 航空灯 | GS-HP/E；黄光 |  | 个 | 2
1109 | 灯具及配件 | 方形金卤灯 | 400W |  | 个 | 5
1110 | 灯具及配件 | 障碍灯 | 红色光；GZ- 122LED |  | 个 | 2
1111 | 灯具及配件 | 发热管 | 中心距80厘米；220V 3KW |  | 条 | 5
1112 | 灯具及配件 | 食品保温加热灯 | 220V；275W；直径29CM |  | 个 | 15
1113 | 风机电机 | 散热风扇 | YWF.A6T-630S-5DIIAOO |  | 台 | 4
1114 | 弱电配件 | 扩展坞 | 6合1Pro |  | 个 | 1
1115 | 弱电配件 | 拓展坞 | 6合1 |  | 个 | 1
1116 | 阀门 | 阀门 | DN20；304 |  | 个 | 2
1117 | 给排水配件 | WQG污水泵 | WQG40-15-4KW； 流量40；扬程15；口径80； 不带切割功能 |  | 台 | 1
1118 | 给排水配件 | WQG型潜水污水泵 | WQG（Q）40-15- 4KW流量40，扬程15；口径 80；带切割功能 |  | 台 | 1
1119 | 工具 | 七级梯 | 501系列；高度:2.1米 ；净重:7.9kg；承重:200kg |  | 个 | 1
1120 | 泵及组件 | 变频增压泵加压静音 | 220V【EMH 2-5】550W-2方 -34米-5叶轮增压1-4.4公斤 |  | 台 | 1
1121 | 锁 | 感应锁 | 金色塑料面带配套电池 (南孚) |  | 把 | 24
1122 | 给排水配件 | 橡胶管带钢丝 | 黑色2寸 |  | 米 | 7
1123 | 给排水配件 | 橡胶管带钢丝 | 黑色2.5寸 |  | 米 | 7
1124 | 给排水配件 | 橡胶管带钢丝 | 黑色3寸 |  | 米 | 7
1125 | 灯具及配件 | 床头灯罩 | 长度50cm |  | 个 | 8
1126 | 表 | 水表 | DN100；长360cm；包含 法兰、垫片、螺丝16*70 |  | 个 | 1
1127 | 给排水配件 | 拖把池 | 510*360*460防堵下水 |  | 个 | 1
1128 | 给排水配件 | 洗眼器 | 链接水龙头洗眼器 |  | 个 | 1
1129 | 灯具及配件 | LED平板灯 | 150*1200mm；三级能效；白光；38W |  | 个 | 20
1130 | 给排水配件 | 洗衣机平衡吊杆 | 60cm |  | 套 | 3
1131 | 电工管线 | 电线 | ZC-BVR1*6平方 |  | 米 | 200
1132 | 风机电机 | 排风机 | DT-UWT-1-3,220V,370W |  | 台 | 2
1133 | 阀门 | 安全阀 | 弹簧式；A28W-16T |  | 个 | 2 | 富羽 | 创新者 | 川力
1134 | 阀门 | 安全阀 | 弹簧式；DA21F-25T |  | 个 | 2 | 富羽 | 创新者 | 川力
1135 | 阀门 | 安全阀 | 弹簧式；DA22Y-40P |  | 个 | 5 | 富羽 | 创新者 | 川力
1136 | 阀门 | 安全阀 | 弹簧式；DA22F-40P |  | 个 | 5 | 富羽 | 创新者 | 川力
1137 | 灯具及配件 | 有机板 | 2米4*1米2；乳白色 |  | 块 | 3
1138 | 弱电配件 | 电视通用挂架 | 32-65英寸 |  | 个 | 8
1139 | 风机电机 | 散热风扇电机 | YSF1.5-6 |  | 台 | 3
1140 | 五金杂件 | 洗衣机平衡吊杆 | 13660+13660A |  | 套 | 5
1141 | 灯具及配件 | 灯光片 | 1220*2440*1.5mm |  | 块 | 9
1142 | 弱电配件 | 电源适配器 | 12v5A |  | 个 | 8
1143 | 阀门 | 截止阀 | DN25 |  | 个 | 1
1144 | 给排水配件 | 污水提升器(提升泵） | 商用款，Highlift，3-35D |  | 台 | 10
1145 | 给排水配件 | 高压水枪 | YS-8A |  | 台 | 1
1146 | 灯具及配件 | LED防爆吸顶灯 | 20W |  | 台 | 15
1147 | 给排水配件 | 污水提升器 | 加强4001A(可提升7米) |  | 台 | 2 | 令狐冲 | 上海人民 | 浪奇
1148 | 给排水配件 | 304不锈钢洗手盆 | 54*40 *19cm*厚1.0mm |  | 台 | 1
1149 | 五金耗材 | 防滑带 | 长1.7m、宽10cm |  | 条 | 14
1150 | 泵及组件 | WQG污水泵 | 带切割，功率:2.2KW； 排口直径65mm，流量25m2/H以上.三相380V； 扬程15m转3000r/min |  | 台 | 1
1151 | 五金耗材 | 不锈钢滤网 | 304不锈钢10孔、1m厚长1m*1.5m |  | 块 | 2
1152 | 给排水配件 | 洗手盆柜子一体化 | 60*40cm，陶瓷洗手盆，含不锈钢柜子 |  | 套 | 1
1153 | 床帘配件 | 扶手 | 尺寸：宽140cm、长度4m； 材质：Pvc+铝合金、颜色:核桃木纹 |  | 套 | 1
1154 | 风机电机 | 电机风叶 | 型号HD08C6 、规格800MM |  | 个 | 10
1155 | 给排水配件 | 感应面板 | US-10 |  | 套 | 1
1156 | 风机电机 | 风机 | KAT15/15S |  | 个 | 2
1157 | 五金杂件 | 304不锈钢挂钩 | 7位、厚度1.5mm |  | 个 | 33 | 新意 | 耐奴拉 | 朋意
1158 | 风机电机 | 风扇电机 | YLS－1200W－6p | 通用 | 个 | 1 | 豪顿 | 西门子 | 顿力
1159 | 空调配件 | 铝合金散热器（带人字闸） | 42CM*42CM*1.2MM | 通用 | 个 | 1 | 易搭档 | 扬名通风 | 达易来
1160 | 空调配件 | 铝合金散热器（带人字闸） | 60CM*60CM*1.2MM | 通用 | 个 | 1 | 易搭档 | 扬名通风 | 达易来
1161 | 空调配件 | 执行器 | SAS61.03 | 国标 | 个 | 1 | 西门子 | 施耐德 | 江森
1162 | 阀门 | 单向止回阀 | DN250 | 国标 | 个 | 1 | 塘沽 | 埃美柯 | 冠龙
1163 | 阀门 | 单向止回阀 | DN300 | 国标 | 个 | 1 | 塘沽 | 埃美柯 | 冠龙
1164 | 五金杂件 | 镜子 | 5mm厚，四角打孔固定 |  | 平方米 | 5
1165 | 五金杂件 | 防洪挡板 | 高60厘米 新型加厚，板1.7mm，边柱6.0mm |  | 平方米 | 10
1166 | 五金杂件 | 亚克力板 | 1厘 | 通用 | 平方米 | 10 | 大宏 | 飞利浦 | 三雄
1167 | 五金杂件 | 亚克力板 | 3厘 | 通用 | 平方米 | 10 | 大宏 | 雷士 | 三雄
1168 | 五金杂件 | 亚克力板 | 5厘 | 通用 | 平方米 | 10 | 大宏 | 雷士 | 三雄
1169 | 五金杂件 | 亚克力板 | 10厘 | 通用 | 平方米 | 10 | 大宏 | 雷士 | 三雄
1170 | 五金杂件 | 挡鼠板 | 厚度8mm | 不锈钢 | 平方米 | 2 | 科启 | 百舸 | 易航
1171 | 五金杂件 | 铝合金山字槽 | 厚度1mm |  | 米 | 1
1172 | 五金杂件 | 铝合金轨道下槽 | 厚度1mm |  | 米 | 1
1173 | 五金杂件 | 镀锌花纹板 | 3厘厚 |  | 平方米 | 2
1174 | 五金杂件 | 纱窗 | 铝合金边框、含导轨 |  | 平方米 | 4
1175 | 五金杂件 | 毛巾架 | 304不锈钢材质、长度60cm |  | 个 | 9 | 汇商 | 安鑫 | 江强
1176 | 五金杂件 | 置物架 | 304不锈钢材质、尺寸60cm、厚度1.0mm |  | 个 | 9 | 汇商 | 安鑫 | 江强
1177 | 五金杂件 | 输液挂钩 | 304不锈钢材质 |  | 个 | 9 | 新意 | 耐奴拉 | 朋意
1178 | 五金杂件 | 晾衣铁管 | 304不锈钢、厚度2.0MM 管径25 |  | 米 | 12 | 耐盾 | 妙立 | 华恺之星
总计 | [5 empty] | 36303
注：1、以上数量为采购数量为估算参考量，品牌为参考品牌，具体采购量按采购方需求为准，采购方不作总量承诺；
2、要求供应商所供应物品为全新产品，无污染，无侵权行为、表面无划损、无任何缺陷隐患，在中国境内可依常规安全合法使用等承诺；
3、以上报价已包含包括勘查、对比、修改、校对、样版、制作、配送、运输、耗材（损）、加班、质量保证、售后服务、保险、各项税金及合同实施过程中应预见和不可预见费用等，采购人不另外支付任何费用；
4、供应商进行方案响应时必须填报上表格中各品名、规格等齐全的响应，仅响应部分或不响应，均列为无效响应；
5、采购方案及清单的最终解释权归采购人所有。

## 附件2-五金材料及维修零配件配送服务采购项目明细报价表
五金材料及维修零配件配送服务采购项目明细单价表
序号 | 类别 | 产品名称 | 规格 | 参数及说明 | 单位 | 年估采购量 | 报价单价（元） | 金额小计（元） | 品牌 | 质保期
1 | 电工杂项 | 变频器 | 输入电压220V功率10VA | 通用 | 台 | 1
2 | 弱电配件 | 变压器 | 800W，微波炉 | 通用 | 个 | 10
3 | 弱电配件 | 变压器 | 交流220V变直流12V | 通用 | 只 | 1
4 | 弱电配件 | 变压器 | 交流220V变直流24V | 通用 | 个 | 1
5 | 工具 | 充电手电筒 | 146x45mm、远射240m | 广角、强光 | 支 | 1
6 | 弱电配件 | 电池 | 3.6v | 钮扣电池 | 只 | 2
7 | 弱电配件 | 电池 | CR123A-3V | 不可充 | 个 | 25
8 | 弱电配件 | 电池盒 | 5#*4节 | 塑料盒 | 个 | 1
9 | 电工杂项 | 发电机蓄电池 | 12v200AH | 铅酸 | 个 | 5
10 | 电工杂项 | 发动机电池 | 12V，200Ah | 锂电 | 个 | 1
11 | 电工杂项 | 锂电池 | 12V，7A | 国标 | 个 | 5
12 | 电工杂项 | 锂电池充电器 | 12V | 国标 | 个 | 1
13 | 电工杂项 | 钮扣电池 | CR2032-3V | 不可充 | 个 | 10
14 | 电工杂项 | 探照灯电池 | 6V，6.5A | 国标 | 个 | 5
15 | 电工杂项 | 蓄电池 | 12V7A | 铅酸 | 个 | 5
16 | 灯具及配件 | 镇流器 | T5-14W | 国标 | 个 | 10
17 | 灯具及配件 | 镇流器 | T5-14W1*2 | 国标 | 个 | 10
18 | 灯具及配件 | 镇流器 | T5-28W | 国标 | 个 | 10
19 | 灯具及配件 | 镇流器 | T5-28W1*2 | 国标 | 个 | 1
20 | 表 | 冰箱温度计 | -30~30℃ | 国标 | 个 | 25
21 | 表 | 冰箱温度计 | -30~40℃ | 冰箱温度计 | 只 | 1
22 | 表 | 单相电表 | 10-40A | 国标 | 个 | 10
23 | 表 | 空盒气压表 | 800-1060HPA | 国标 | 个 | 1
24 | 表 | 数字水表 | 2寸 | 铜制 | 个 | 5
25 | 表 | 数字水表 | DN80 | 铜制 | 个 | 1
26 | 表 | 水表 | 6分 | 铜制 | 个 | 5
27 | 表 | 温度计 | 0-50度 | 国标 | 支 | 5
28 | 表 | 温度计 | -30~50℃ | 国标 | 个 | 5
29 | 表 | 温湿度计 | 130*130*28mm | 国标 | 个 | 20
30 | 表 | 压力表 | 0-0.1MPA | 不锈钢 | 台 | 4
31 | 表 | 压力表 | 0-1.6MPA | 不锈钢 | 个 | 20
32 | 表 | 压力表 | 0-1MPa | 不锈钢 | 只 | 5
33 | 表 | 压力表 | 0-2.5MPa | 不锈钢 | 个 | 20
34 | 表 | 油浸式压力表 | 0-0.1MPA | 不锈钢 | 个 | 20
35 | 表 | 真空表(电接点式) | 0-0.1MPA | 不锈钢 | 只 | 10
36 | 插座 | 二三插（设备带专用） | 250V、10A | 暗装 | 个 | 20
37 | 插座 | 二位三极插座 | 10A | 86型暗装 | 个 | 5
38 | 插座 | 86底盒 | 塑料 | 国标 | 个 | 200
39 | 插座 | 86双胶底盒 | 塑料 | 国标 | 个 | 50
40 | 插座 | 白三线扁插头 | 220V、15A | 国标 | 个 | 1
41 | 电工杂项 | 白三线插头 | 220V、10A |  | 个 | 1
42 | 插座 | 带开关二三插 | 220V、10A | 86型暗装 | 个 | 20
43 | 插座 | 带开关三扁插座 | 220V、16A | 86型暗装 | 个 | 20
44 | 插座 | 二二两用插座 | 220V、10A | 暗装 | 个 | 30
45 | 插座 | 空气开关二三插座 | 220V、10A | 86型 | 个 | 1
46 | 插座 | 三插头 | 220V、10A | 国标 | 个 | 20
47 | 插座 | 三插头 | 220V、16A | 国标 | 个 | 25
48 | 插座 | 三插座 | 220V、10A | 86型 | 个 | 40
49 | 插座 | 三插座 | 220V、16A | 86型 | 个 | 30
50 | 插座 | 三三插座 | 220V、10A | 86型 | 个 | 25
51 | 插座 | 双联二三插 | 220V、10A | 86型暗装 | 个 | 500
52 | 插座 | 拖板10位5米线 | 10位10A拖板 | 国标 | 个 | 50
53 | 插座 | 拖板6位3米线 | 6位拖板 | 10A | 个 | 100
54 | 插座 | 转换插头 | 分控一转二 | 86型 | 个 | 1
55 | 插座 | 装支架吊塔专用插座 | 220V、10A | 暗装 | 个 | 20
56 | 床帘配件 | 病床护栏下接头 | 不锈钢 | 通用 | 个 | 1
57 | 床帘配件 | 病人床护栏固定座 | 不锈钢 | 通用 | 套 | 1
58 | 床帘配件 | 病人床护栏上座 | 不锈钢 | 通用 | 只 | 1
59 | 床帘配件 | 大班椅托盘 | 带耳朵 | 通用 | 个 | 5
60 | 床帘配件 | 大班椅五角星 | 半径30CM | 通用 | 个 | 25
61 | 床帘配件 | 天花板(铝扣板) | 600*600*1mm | 通用 | 件 | 20
62 | 床帘配件 | 有机凹型槽 | 600*250*3mm | 通用 | 条 | 5
63 | 床帘配件 | 转角扶手 | 140CM | 通用 | 个 | 25
64 | 灯具及配件 | LED带胶套灯带 | 220V-60G | 国标 | 米 | 30
65 | 灯具及配件 | LED灯带电源 | 220V转12V-5A | 国标 | 个 | 5
66 | 灯具及配件 | LED灯盘 | 1m*20cm | 方形 | 个 | 30
67 | 灯具及配件 | LED灯盘 | 17.5*17.5cm，18W | 国标 | 个 | 3
68 | 灯具及配件 | LED灯盘 | 30*120cm | 国标 | 个 | 100
69 | 灯具及配件 | LED灯盘 | 60*120cm | 方形 | 个 | 100
70 | 灯具及配件 | LED灯盘 | 60*30cm | 国标 | 个 | 50
71 | 灯具及配件 | LED灯泡 | E27,10W | 国标 | 只 | 100
72 | 灯具及配件 | LED灯泡 | E27,13W | 国标 | 个 | 10
73 | 灯具及配件 | LED灯泡 | E27,5W | 小泡 | 只 | 50
74 | 灯具及配件 | LED灯泡 | E27,5W | 小泡 | 只 | 50
75 | 灯具及配件 | LED灯镇流器 | 12V 3W | 国标 | 个 | 1
76 | 灯具及配件 | LED光管 | T5-14W | 国标 | 支 | 50
77 | 灯具及配件 | LED光管 | T5-16W | 国标 | 支 | 10
78 | 灯具及配件 | LED光管 | T5-28W | 国标 | 支 | 100
79 | 灯具及配件 | LED光管 | T5-4W | 国标 | 支 | 10
80 | 灯具及配件 | LED光管 | T5-8W | 国标 | 支 | 10
81 | 灯具及配件 | LED光管 | T8-12W | 国标 | 支 | 50
82 | 灯具及配件 | LED光管 | T8-18W | 国标 | 支 | 1000
83 | 灯具及配件 | LED光管 | T8-8W | 国标 | 支 | 50
84 | 灯具及配件 | LED光管 | T8-9W | 国标 | 支 | 50
85 | 灯具及配件 | LED铝扣式面板灯 | 220V-12W | 300*300mm | 个 | 100
86 | 灯具及配件 | LED平板灯 | 60*60cm | 方形 | 个 | 300
87 | 灯具及配件 | LED平板灯 | 60*60cm超薄款 | 方形 | 个 | 30
88 | 灯具及配件 | LED吸顶灯 | 220V-14W | 国标 | 个 | 30
89 | 灯具及配件 | LED吸顶灯 | 220V-17W | 国标 | 个 | 30
90 | 灯具及配件 | LED吸顶灯 | 220V-18W | 国标 | 个 | 30
91 | 灯具及配件 | LED支架 | T8 16W | 国标 | 支 | 20
92 | 灯具及配件 | LED支架 | T8 8W | 国标 | 支 | 20
93 | 灯具及配件 | 保险管 | 适用电饭锅 | 国标 | 支 | 5
94 | 灯具及配件 | 不锈钢石英管 | 220v/300w | 国标 | 支 | 1
95 | 灯具及配件 | 超光泡 | 220V-100W | 国标 | 只 | 1
96 | 灯具及配件 | 床头灯罩（座） | 白色 | 通用 | 个 | 50
97 | 灯具及配件 | 地脚灯 | 嵌入式 | 国标 | 套 | 20
98 | 灯具及配件 | 灯泡 | ２５W | 螺（卡）口 | 只 | 20
99 | 灯具及配件 | 灯泡 | ５５W | 螺口 | 只 | 20
100 | 灯具及配件 | 灯泡 | E27 32W | 国标 | 只 | 50
101 | 灯具及配件 | 灯罩扣 | 吸顶灯罩卡扣 | 通用 | 套 | 1
102 | 灯具及配件 | 电感支架 | 30W | 国标 | 支 | 50
103 | 灯具及配件 | 电感支架 | 40W | 国标 | 支 | 40
104 | 灯具及配件 | 防潮灯架 | 直径18cm | 国标 | 个 | 20
105 | 灯具及配件 | 防水防潮电子支架 | 40W | 国标 | 套 | 20
106 | 灯具及配件 | 管支架(塑料罩) | T4 12w | 国标 | 支 | 5
107 | 灯具及配件 | 光管 | 220V-58w | 国标 | 支 | 5
108 | 灯具及配件 | 光管脚 | T8 | 国标 | 个 | 100
109 | 灯具及配件 | 简易插座带开关灯泡 | 220V | 国标 | 套 | 1
110 | 灯具及配件 | 节能灯 | 13W | 国标 | 支 | 50
111 | 灯具及配件 | 节能管 | 220V-12W | 国标 | 支 | 1
112 | 灯具及配件 | 罗口吊灯头 | 220V 10A | 国标 | 只 | 5
113 | 灯具及配件 | 罗口圆灯座 | 220V 10A | 国标 | 只 | 1
114 | 灯具及配件 | 螺口灯座 | 86型 | 国标 | 个 | 5
115 | 灯具及配件 | 灭蚊管 | 220V-15w | 国标 | 支 | 30
116 | 灯具及配件 | 奶白有机玻璃 | 3mm*41*136cm | 通用 | 件 | 1
117 | 灯具及配件 | 启辉器 | 220V | 国标 | 个 | 20
118 | 灯具及配件 | 射灯座 | 轨道灯头 | 国标 | 个 | 1
119 | 灯具及配件 | 双端卤素灯 | 220V-200W | 国标 | 支 | 1
120 | 灯具及配件 | 台灯 | 220V、18-27W | 按键开关5000K | 台 | 1
121 | 灯具及配件 | 陶瓷保险管 | 10A | 国标 | 支 | 10
122 | 灯具及配件 | 陶瓷灯头 | E27 | 国标 | 个 | 20
123 | 灯具及配件 | 筒灯 | 2.5寸 | 国标 | 个 | 100
124 | 灯具及配件 | 筒灯 | 3.5寸 | 国标 | 个 | 100
125 | 灯具及配件 | 筒灯 | 3寸 | 国标 | 个 | 100
126 | 灯具及配件 | 筒灯 | 4寸 | 国标 | 个 | 100
127 | 灯具及配件 | 筒灯 | 5寸 | 国标 | 个 | 100
128 | 灯具及配件 | 筒灯 | 6寸 | 国标 | 个 | 100
129 | 灯具及配件 | 投光灯 | 20W | 国标 | 个 | 25
130 | 灯具及配件 | 吸顶灯 | 220V-25W | 国标 | 套 | 30
131 | 灯具及配件 | 吸顶灯 | 25W（微波感应） | 国标 | 套 | 30
132 | 灯具及配件 | 吸顶灯光源模组 | 18W | 国标 | 个 | 5
133 | 灯具及配件 | 吸顶灯光源模组 | 24W | 国标 | 个 | 5
134 | 灯具及配件 | 一体化光管 | 4W | 国标 | 支 | 50
135 | 灯具及配件 | 荧光管 | T5-14W | 国标 | 支 | 5
136 | 灯具及配件 | 荧光管 | T5-28W | 国标 | 支 | 100
137 | 灯具及配件 | 荧光管 | T8-36W | 国标 | 支 | 50
138 | 灯具及配件 | 有机灯片 | 57*57CM | 通用 | 块 | 25
139 | 灯具及配件 | 有机片 | 3厘（1200*1830mm） | 通用 | 块 | 25
140 | 灯具及配件 | 有机片 | 5厘（1200*1830mm） | 通用 | 块 | 25
141 | 灯具及配件 | 浴霸灯泡 | E27-275W | 螺口、防水 | 只 | 1
142 | 灯具及配件 | 指示灯 | 24V-4W | 国标 | 个 | 20
143 | 灯具及配件 | 紫铜发热管 | 4KW/380V | 通用 | 条 | 1
144 | 电工杂项 | 充电屏 | 高压 | 通用 | 台 | 1
145 | 电工杂项 | 低压绝缘胶垫 | 5000V 5M*1M | 通用 | 卷 | 10
146 | 电工杂项 | 电工胶布 | 3m | 国标 | 卷 | 200
147 | 电工杂项 | 电柜电容 | 低压 | 适用于电房 | 个 | 5
148 | 电工杂项 | 高压绝缘手套 | 12KV | 适用于电房 | 对 | 5
149 | 电工杂项 | 高压绝缘鞋 | 20KV | 适用于电房 | 对 | 5
150 | 电工杂项 | 铜排 | 3*20mm | 全铜 | 米 | 5
151 | 电工杂项 | 橡胶板 | 厚10mm*1米宽 | 通用 | 米 | 10
152 | 阀门 | PPR闸阀 | DN50/负15-90℃ | 国标 | 个 | 5
153 | 阀门 | 安全阀 | DA22F-25T 低压 16KG | 介质：低温\液氮液氧 | 个 | 5
154 | 给排水配件 | 单冷水龙头 | 全铜 | L型/高15.5CM长16CM | 套 | 20
155 | 阀门 | 安全阀 | DN15/0.4-1.8Mpa | 介质：蒸汽 | 个 | 2
156 | 阀门 | 安全阀 | DN20/0.4-1.8Mpa | 介质：蒸汽 | 个 | 2
157 | 阀门 | 安全阀 | DN20/0.43Mpa | 介质：蒸汽 | 个 | 2
158 | 阀门 | 安全阀 | DN10/0.9Mpa | 不锈钢（铜）、介质：液氮、液氧 | 个 | 1
159 | 阀门 | 安全阀 | DN15/0.05-1.6Mpa | 不锈钢（铜）、介质：油气\液氮 | 个 | 2
160 | 阀门 | 安全阀 | DN15/1.6Mpa | 介质：空气\蒸汽\水 | 个 | 1
161 | 阀门 | 安全阀 | DN20/1.6Mpa | 介质：空气\蒸汽\水 | 个 | 1
162 | 阀门 | 安全阀 | DN25/0.9Mpa | 不锈钢（铜）、介质：液氮、液氧 | 个 | 2
163 | 阀门 | 安全阀 | DN50/0.3-1.6Mpa | 介质：空气\蒸汽 | 只 | 1
164 | 阀门 | 安全阀 | DN8/1.76Mpa | 介质：空气 | 个 | 1
165 | 阀门 | 安全阀 | DN8/3.45Mpa | 不锈钢（铜）、介质：氧气 | 个 | 2
166 | 阀门 | 安全阀（弹簧式） | 青铜牙口DN20\0.4Mpa | 介质：空气\蒸汽 | 个 | 1
167 | 阀门 | 安全阀（弹簧式） | 青铜丝扣手动泄压阀DN20\0.4Mpa | 介质：空气\蒸汽 | 个 | 1
168 | 给排水配件 | 不锈钢浮球 | DN15/0.01-0.7Mpa/杆长180mm | 通用 | 个 | 5
169 | 给排水配件 | 不锈钢浮球 | DN20/0.01-0.7Mpa/杆长215mm | 通用 | 个 | 1
170 | 给排水配件 | 不锈钢浮球 | DN25/0.01-0.7Mpa/杆长360mm | 通用 | 个 | 5
171 | 给排水配件 | 不锈钢浮球 | DN32/0.01-0.7Mpa/杆长400mm | 通用 | 个 | 5
172 | 给排水配件 | 不锈钢浮球 | DN50/0.01-0.7Mpa/杆长550mm | 通用 | 个 | 5
173 | 给排水配件 | 冲水阀脚踏板 | 脚踏式 | 国标 | 个 | 1
174 | 给排水配件 | 单面盆冷热水龙头 | 冷热 | 短款通用型 | 个 | 30
175 | 阀门 | 单向止回阀 | DN50/PN16 | 介质：水 | 个 | 2
176 | 阀门 | 电磁阀 | 220v | 国标 | 只 | 10
177 | 阀门 | 电磁阀 | DC24V\4分 | 介质：空气/水/油 | 个 | 30
178 | 给排水配件 | 电子感应龙头 | 洗手盆 | 洗手盆 | 个 | 50
179 | 阀门 | 对夹式消声止回阀 | DN100\PN16 | 国标 | 个 | 1
180 | 阀门 | 二通调节阀 | DN25/PN20 | 空调设备用 | 个 | 5
181 | 阀门 | 二通调节阀 | DN50/PN20 | 国标 | 个 | 5
182 | 阀门 | 法兰式二通调节阀 | DN50/PN16 | 介质：水 | 个 | 1
183 | 阀门 | 法兰式疏水阀 | DN20,1.6Mpa/200℃ | 介质：蒸汽 | 个 | 5
184 | 阀门 | 法兰式疏水阀 | DN25,1.6Mpa/200℃ | 介质：蒸汽 | 个 | 1
185 | 阀门 | 法兰式铜闸阀 | DN100/1.6Mpa | 介质：水 | 个 | 1
186 | 阀门 | 法兰式柱塞阀 | DN15/PN16/长130mm | 国标 | 个 | 1
187 | 阀门 | 法兰止回阀 | DN250/QT450/PN16 | 国标 | 个 | 2
188 | 阀门 | 浮球阀 | 6分/1.6Mpa | 通用 | 个 | 8
189 | 给排水配件 | 浮球开关（耐腐蚀） | 4A/220V/0-80℃/IP65/2米 | 带线液位 | 个 | 5
190 | 给排水配件 | 浮球开关（耐腐蚀） | 4A/220V/0-80℃/IP65/3米 | 带线液位 | 个 | 5
191 | 给排水配件 | 浮球开关（普通） | 4A/220V/0-80℃/IP65/10米 | 带线液位 | 个 | 5
192 | 给排水配件 | 感应龙头 | 4分单冷 | 高弯插电、电池款 | 个 | 25
193 | 给排水配件 | 感应水龙头 | 交直流 | 洗手盘用/鹅颈扁款/高13CM长13CM | 套 | 20
194 | 给排水配件 | 感应水龙头 | 4分冷热 | 插电、电池款/L型/高12CM长14.5CM | 套 | 25
195 | 给排水配件 | 感应水龙头 | 4分冷热 | 全铜插电、电池款/矮鹅颈款/高16CM长15CM | 套 | 25
196 | 阀门 | 给水管球阀 | 直径25mm/1.6Mpa | 国标 | 只 | 5
197 | 阀门 | 给水管球阀 | 直径32mm/1.6Mpa | 国标 | 只 | 7
198 | 阀门 | 混水阀 | 冷热 | 国标 | 个 | 20
199 | 给排水配件 | 加长水枪 | 4分 | 通用 | 把 | 5
200 | 阀门 | 减压阀 | DN20/1.6Mpa | 介质：水 | 个 | 5
201 | 阀门 | 减压阀 | DN50/1.6Mpa | 介质：水 | 个 | 5
202 | 阀门 | 减压器 | 不锈钢/空气/0-25Mpa | 国标 | 个 | 5
203 | 阀门 | 角阀 | 4分 | 通用 | 个 | 25
204 | 阀门 | 脚踏式冲水阀 | 1寸/长90mm | 国标 | 套 | 1
205 | 阀门 | 脚踏式延时冲水阀 | DN25/长75mm | 国标 | 个 | 10
206 | 阀门 | 进水阀(胶) | 4分/28cm | 国标 | 个 | 20
207 | 阀门 | 静音止回阀 | DN250\PN25 | 国标 | 个 | 5
208 | 给排水配件 | 冷热水龙头磁芯 | 冷热 | 通用 | 个 | 5
209 | 给排水配件 | 立式冷热双联龙头 | 冷热 | 不锈钢 | 个 | 25
210 | 阀门 | 龙头拔手 | 合金 | 35阀芯 | 个 | 15
211 | 给排水配件 | 龙头分水器 | 浴室 | 通用 | 套 | 25
212 | 给排水配件 | 面盘立式龙头 | 冷热 | 不锈钢 | 个 | 25
213 | 给排水配件 | 面盘龙头 | 单冷型 | 全铜 | 个 | 10
214 | 给排水配件 | 面盆龙头 | 冷暖型 | 全铜 | 个 | 10
215 | 给排水配件 | 尿兜感应面板 | 12V | 电池型 | 个 | 10
216 | 给排水配件 | 尿兜感应器 | 全铜电磁阀 | 套装 | 个 | 30
217 | 阀门 | 排污阀 | DN50/PN25 | 通用 | 个 | 1
218 | 阀门 | 喷枪 | 4分 | 通用 | 个 | 5
219 | 给排水配件 | 潜水泵控制器 | 1.1KW-380V | 通用 | 套 | 2
220 | 阀门 | 球阀 | 1寸/1.6Mpa | 通用 | 个 | 8
221 | 阀门 | 球阀 | 4分/1.6Mpa | 通用 | 个 | 8
222 | 阀门 | 全启式安全阀 | DN25/0.1-1.6Mpa | 铸铁,介质：蒸汽 | 个 | 1
223 | 阀门 | 全启式安全阀 | DN25/0.5-1.6Mpa | 铸铁,介质：蒸汽、空气 | 个 | 1
224 | 给排水配件 | 热水器水龙头 | 4分 | 国标 | 个 | 25
225 | 给排水配件 | 热水器水龙头 | 6分 | 国标 | 只 | 1
226 | 阀门 | 热水止回阀 | DN50/1.6Mpa/0-180℃ | 国标 | 个 | 1
227 | 阀门 | 疏水阀 | DN20,1.6Mpa/450kg | 介质：蒸汽 | 个 | 2
228 | 阀门 | 疏水阀 | DN20/1.6Mpa | 介质：水 | 个 | 1
229 | 阀门 | 疏水阀 | DN25,1.6Mpa/450kg | 介质：蒸汽 | 个 | 1
230 | 阀门 | 疏水阀 | DN25/1.6Mpa | 介质：水 | 个 | 1
231 | 给排水配件 | 水泵液位控制器 | 220V1.1KW | 国标 | 个 | 1
232 | 阀门 | 水龙头 | 冷暖型 | 高大弯款 | 套 | 25
233 | 给排水配件 | 水龙头(摇摆式) | 4分 | 通用 | 个 | 25
234 | 给排水配件 | 水龙头磁芯 | 冷热 | 通用 | 个 | 25
235 | 给排水配件 | 水龙头阀芯 | 单冷 | 通用 | 个 | 25
236 | 给排水配件 | 水龙头网咀 | 6分 | 通用 | 个 | 25
237 | 给排水配件 | 水箱按扭 | 直径58mm/螺纹45mm | 通用 | 只 | 10
238 | 给排水配件 | 水箱按扭 | 直径70mm/螺纹55mm | 通用 | 个 | 10
239 | 阀门 | 铜可调式浮球阀 | 6分/0.01-0.7Mpa | 国标 | 个 | 1
240 | 阀门 | 铜球阀 | DN15/1.6Mpa | 介质：水 | 个 | 10
241 | 阀门 | 铜球阀 | DN20/1.6Mpa | 介质：水 | 只 | 10
242 | 阀门 | 铜球阀 | DN25/1.6Mpa | 介质：水 | 个 | 10
243 | 阀门 | 铜球阀 | DN32/1.6Mpa | 介质：水 | 个 | 10
245 | 阀门 | 铜闸阀 | DN15/1.6Mpa | 介质：水 | 个 | 10
246 | 阀门 | 铜闸阀 | DN20/1.6Mpa | 介质：水 | 只 | 10
247 | 阀门 | 铜球阀 | DN25/1.6Mpa | 介质：水 | 个 | 10
248 | 阀门 | 铜闸阀 | DN32/1.6Mpa/ | 介质：水 | 个 | 5
249 | 阀门 | 铜闸阀 | DN40/1.6Mpa | 介质：水 | 个 | 5
250 | 阀门 | 铜闸阀 | DN50/1.6Mpa | 介质：水 | 只 | 10
250 | 阀门 | 铜闸阀 | DN50/1.6Mpa | 介质：水 | 只 | 10
251 | 阀门 | 铜止回阀 | DN25\1.6Mpa | 国标 | 个 | 5
252 | 给排水配件 | 网咀加长水龙头 | 4分 | 国标 | 个 | 25
253 | 给排水配件 | 网咀水龙头 | 4分单冷 | 不锈钢 | 个 | 25
254 | 给排水配件 | 洗手盆感应龙头 | 插电、电池款 | 国标 | 个 | 3
255 | 阀门 | 洗衣机进水阀 | 4分 | 国标 | 个 | 1
256 | 阀门 | 压力控制器 | 电箱配件 | 国标 | 个 | 1
257 | 给排水配件 | 摇摆龙头 | 4分 | 国标 | 个 | 25
258 | 给排水配件 | 浴缸龙头 | 冷热 | 国标 | 个 | 10
259 | 给排水配件 | 浴缸龙头 | 全铜 | 国标 | 个 | 10
260 | 阀门 | 止回阀 | DN40\PN16 | 国标 | 个 | 1
261 | 阀门 | 止回阀 | DN50\PN16 | 国标 | 个 | 1
262 | 阀门 | 自闭式大便冲水阀 | DN20/长82mm | 国标 | 个 | 1
263 | 给排水配件 | 坐厠冲水器 | 浮球式套组 | 国标 | 套 | 1
264 | 给排水配件 | 座厕水箱拔手 | 侧面 | 国标 | 个 | 10
265 | 风机电机 | 单进风口离心风机 | 15-12/380V | 空调用 | 台 | 1
266 | 风机电机 | 电机 | 220V-2.2KW | 国标 | 台 | 2
267 | 风机电机 | 电机 | 380V-4KW | 国标 | 台 | 2
268 | 风机电机 | 电热恒温鼓风干燥箱电机 | 3000W，220V | 通用 | 台 | 1
269 | 泵及组件 | 管道泵 | 口径DN20/220V | 国标 | 台 | 1
270 | 风机电机 | 静音空气压缩机 | 600-900W、50L、压力≥0.7MPa | 无油、整套 | 台 | 1
271 | 风机电机 | 空压机 | 2-4KW、100，压力≥0.7MPa | 无油、整套 | 台 | 1
272 | 风机电机 | 空压机电机 | 220V、300W | 国标 | 台 | 4
273 | 风机电机 | 离心风机 | G型，风量≥3250m3/h，风压≥700Pa，风轮直径=200mm、机身长125mm. | 适用于空调 | 台 | 2
274 | 风机电机 | 离心风机 | 前向风向、皮带驱动、低噪音、风量≥6300m3/h | 适用于空调 | 台 | 3
275 | 风机电机 | 离心风机 | 双进风、皮带驱动,低压低噪音，风量≥8000m3/h | 适用于空调 | 台 | 4
276 | 风机电机 | 离心通风机 | 1100W,380V | 国标 | 台 | 1
277 | 风机电机 | 排气扇 | 10寸 | 国标 | 台 | 20
278 | 风机电机 | 排气扇 | 12寸 | 国标 | 台 | 20
279 | 风机电机 | 排气扇 | 14寸 | 国标 | 台 | 20
280 | 风机电机 | 排气扇 | 8寸 | 国标 | 台 | 20
281 | 风机电机 | 盘管风机电机 | φ14 25w | 国标 | 只 | 1
282 | 泵及组件 | 潜水泵 | 口径DN20/0.75KW | 国标 | 台 | 2
283 | 泵及组件 | 潜水泵 | 口径DN25/1.5KW | 国标 | 个 | 2
284 | 泵及组件 | 潜水泵 | 口径DN32/2.2KW | 国标 | 个 | 2
285 | 泵及组件 | 潜水泵 | 口径DN40/ 2.2KW | 国标 | 个 | 2
286 | 泵及组件 | 潜水泵 | 口径DN50/2.2KW | 国标 | 个 | 2
287 | 泵及组件 | 潜水泵 | 口径DN80/5kw | 国标 | 个 | 2
288 | 泵及组件 | 热水循环泵 | 口径DN40/2.2kw | 国标 | 台 | 1
289 | 泵及组件 | 热水循环泵 | 口径DN50/4kw | 国标 | 台 | 1
290 | 风机电机 | 三相异步电机 | 1100W，380V | 国标 | 台 | 2
291 | 风机电机 | 双进风口离心风机 | 双进口，380V | 适用于空调 | 个 | 1
292 | 风机电机 | 同步电机 | 50-80W,220V | 通用 | 个 | 1
293 | 泵及组件 | 循环泵 | 口径DN32/2.2KW | 适用于热水机房 | 台 | 1
294 | 泵及组件 | 增压泵 | 口径DN25/300W | 国标 | 台 | 1
295 | 泵及组件 | 增压泵 | 口径DN32/550W | 国标 | 台 | 1
296 | 泵及组件 | 增压泵 | 口径DN40/1100W | 国标 | 台 | 1
297 | 泵及组件 | 智能自吸电泵 | 220V、600W | 国标 | 台 | 1
298 | 给排水配件 | 氨酯泡沫填充剂 | 500ml | 通用 | 支 | 10
299 | 给排水配件 | 草酸 | 2.5KG | 通用 | 瓶 | 1
300 | 给排水配件 | 防汛专用沙+袋 | 30*70cm | 通用 | 个 | 50
301 | 给排水配件 | 国标有机防火泥 | 防虫防鼠 | 通用 | kg | 20
302 | 给排水配件 | 过滤棉 | 1米*2米 | 通用 | 块 | 20
303 | 给排水配件 | 过滤器 | 10寸 | 通用 | 个 | 1
304 | 给排水配件 | 过滤器 | 20寸 | 通用 | 个 | 1
305 | 给排水配件 | 过滤芯 | 4寸 | 通用 | 只 | 15
306 | 给排水配件 | 马桶吸 | 普通型长50、直径14.8cm | 通用 | 个 | 1
307 | 给排水配件 | 马桶吸 | 加厚长50、直径14.8cm | 通用 | 个 | 20
308 | 给排水配件 | 面盆胶塞 | 1.2寸 | 通用 | 个 | 1
309 | 给排水配件 | 魔塑钢 | 100g | 通用 | 盒 | 100
310 | 给排水配件 | 疏通机卷簧 | 4分 | 通用 | 个 | 5
311 | 给排水配件 | 水箱 | 塑料 | 通用 | 个 | 1
312 | 给排水配件 | 陶瓷洗手盆 | 50*40cm | 通用 | 套 | 8
313 | 给排水配件 | 一炮通 | 加厚耐压不锈钢带充气嘴 | 通用 | 个 | 1
314 | 给排水配件 | 座厕板 | 加厚 | 通用 | 套 | 5
315 | 给排水配件 | 座厕板 | 液压 | 通用 | 套 | 5
316 | 给排水配件 | 座厕盖板 | 塑料 | 通用 | 个 | 10
317 | 工具 | 不锈钢玻璃胶枪 | 9寸 | 通用 | 支 | 10
318 | 工具 | 不锈钢焊条 | φ2.5/2kg | 通用 | 盒 | 5
319 | 工具 | 冲击钻咀 | 25*350mm | 通用 | 支 | 10
320 | 工具 | 冲击钻咀 | 22*350mm | 通用 | 支 | 10
321 | 工具 | 冲击钻咀 | 6mm | 通用 | 支 | 10
322 | 工具 | 冲击钻咀 | 8mm | 通用 | 支 | 10
323 | 工具 | 大剪刀 | 8寸 | 通用 | 把 | 1
324 | 工具 | 大力钳 | 10寸 | 通用 | 把 | 1
325 | 工具 | 电笔 | 220V 10A | 通用 | 支 | 40
326 | 工具 | 电缆剪钳 | 4寸 | 通用 | 把 | 1
327 | 工具 | 电刨刨刀 | 82*28mm | 通用 | 把 | 1
328 | 工具 | 烽火氩弧焊枪 | 180A | 通用 | 支 | 5
329 | 工具 | 钢丝刷 | 4行 | 通用 | 把 | 20
330 | 工具 | 钢凿 | 6寸 | 通用 | 把 | 1
331 | 工具 | 钢直尺 | 20cm | 通用 | 把 | 5
332 | 工具 | 高压绝缘电笔 | 10KV | 通用 | 套 | 1
333 | 工具 | 滚筒 | 4寸 | 通用 | 个 | 15
334 | 工具 | 滚筒 | 8寸 | 通用 | 个 | 15
335 | 工具 | 焊枪 | 2.0-3.2mm焊条 | 通用 | 把 | 20
336 | 工具 | 焊枪嘴 | 氩弧 | 通用 | 个 | 10
337 | 工具 | 焊条 | 2.5mm/5kg | 通用 | 包 | 5
338 | 工具 | 合金钻咀 | 10mm | 通用 | 支 | 10
339 | 工具 | 合金钻咀 | 3.2mm | 通用 | 支 | 5
340 | 工具 | 合金钻咀 | 4mm | 通用 | 支 | 5
341 | 工具 | 合金钻咀 | 5mm | 通用 | 支 | 5
342 | 工具 | 合金钻咀 | 6mm | 通用 | 支 | 10
343 | 工具 | 喉钳 | 10寸 | 通用 | 把 | 1
344 | 工具 | 活动板手 | 10寸 | 通用 | 把 | 5
345 | 工具 | 活动板手 | 12寸 | 通用 | 把 | 20
346 | 工具 | 活动板手 | 8寸 | 通用 | 把 | 5
347 | 工具 | 尖咀钳 | 6寸 | 通用 | 把 | 5
348 | 工具 | 尖嘴钳 | 6寸 | 通用 | 把 | 20
349 | 工具 | 胶钳 | 7寸 | 通用 | 把 | 1
350 | 工具 | 金属开孔器 | 直径35mm | 通用 | 只 | 20
351 | 工具 | 锯片 | 24齿、10片/盒 | 通用 | 盒 | 20
352 | 工具 | 卷尺 | 5m | 通用 | 把 | 10
353 | 工具 | 开口扳手 | 24*27mm | 通用 | 把 | 2
354 | 工具 | 拉钉钳 | 8寸 | 通用 | 把 | 2
355 | 工具 | 两用螺丝批 | 6寸 | 通用 | 套 | 2
356 | 工具 | 六角匙(公制) | 1.5-10mm | 通用 | 套 | 5
357 | 工具 | 六角匙(英制) | 1.5-10mm | 通用 | 套 | 5
358 | 工具 | 龙头拔手 | 4分 | 通用 | 个 | 10
359 | 工具 | 螺丝刀 | 4寸 | 通用 | 把 | 2
360 | 工具 | 螺丝刀 | 8寸，普通型 | 通用 | 把 | 2
361 | 工具 | 螺丝刀 | 8寸，强磁 | 通用 | 把 | 2
362 | 工具 | 麻花钻咀 | 10mm | 通用 | 支 | 10
363 | 工具 | 麻花钻咀 | 5.2mm | 通用 | 支 | 10
364 | 工具 | 梅花手轮 | 长80cm M8，不锈钢 | 通用 | 个 | 2
365 | 工具 | 木工卷尺 | 5M | 通用 | 把 | 5
366 | 工具 | 木介碟 | 7"，合金 | 通用 | 块 | 1
367 | 工具 | 墙纸刀 | 大 | 通用 | 把 | 10
368 | 工具 | 墙纸刀 | 中号 | 通用 | 把 | 5
369 | 工具 | 墙纸刀片 | 中号，10片/盒 | 通用 | 盒 | 10
370 | 工具 | 砂轮片 | 2寸 | 通用 | 块 | 25
371 | 工具 | 砂轮片 | 4寸 | 通用 | 块 | 25
372 | 工具 | 十字螺丝刀 | 6*300mm，6寸 | 通用 | 把 | 20
373 | 工具 | 十字螺丝刀 | 6寸 | 通用 | 把 | 1
374 | 工具 | 手持激光测距仪 | 100米激光测距 | 通用 | 台 | 2
375 | 工具 | 双头风批咀 | 8cm | 通用 | 支 | 1
376 | 工具 | 套装扳手 | 12件/套 | 通用 | 套 | 5
377 | 工具 | 铁铲 | 大号 | 通用 | 把 | 20
378 | 工具 | 钨针 | 直径1.6*150mm | 通用 | 支 | 10
379 | 工具 | 小钢锤 | 3磅 | 通用 | 把 | 1
380 | 工具 | 压线钳 | 185MM | 通用 | 把 | 5
381 | 工具 | 氩弧焊枪咀 | 6*3cm | 通用 | 个 | 5
382 | 工具 | 氩弧焊条 | 直径1.5mm | 通用 | KG | 5
383 | 工具 | 一字螺丝刀 | 6*300mm | 通用 | 把 | 20
384 | 工具 | 一字螺丝刀 | 6*300mm，6寸 | 通用 | 把 | 1
385 | 工具 | 银焊条 | 直径0.6mm | 通用 | 公斤 | 1
386 | 工具 | 油扫（毛扫） | 2寸 | 通用 | 把 | 10
387 | 工具 | 油扫（毛扫） | 3寸 | 通用 | 把 | 10
388 | 工具 | 油扫（毛扫） | 5寸 | 通用 | 把 | 10
389 | 工具 | 游标卡尺 | 数显 | 通用 | 把 | 1
390 | 工具 | 装订机穿孔器 | 手动 | 通用 | 个 | 1
391 | 工具 | 钻夹头 | 13mm | 通用 | 个 | 1
392 | 给排水配件 | PPR三通 | DN50 | 国标 | 个 | 10
393 | 给排水配件 | PPR外丝弯头 | DN50 | 国标 | 个 | 10
394 | 给排水配件 | PPR直通 | DN50 | 国标 | 个 | 10
395 | 给排水配件 | 304不锈钢波纹管 | 50cm | 国标 | 条 | 10
396 | 给排水配件 | 90直角弯头 | DN50 | PVC | 个 | 25
397 | 电工管线 | B型线槽 | 40*18mm | PVC | 支 | 50
398 | 电工管线 | B型线槽 | 25*14mm | PVC | 支 | 50
399 | 给排水配件 | PPR冷水管 | 4分 | 国标 | 支 | 25
400 | 给排水配件 | PPR冷水管 | DN50 | 国标 | 条 | 10
401 | 给排水配件 | PPR内丝直通 | DN50 | 国标 | 个 | 1
402 | 给排水配件 | PPR热水管 | 4分 | 国标 | 支 | 25
403 | 给排水配件 | PPR铜内牙三通 | DN20 | 国标 | 个 | 20
404 | 给排水配件 | PPR外丝直通 | DN50 | 国标 | 个 | 10
405 | 给排水配件 | PPR弯头 | DN50 | 国标 | 个 | 10
406 | 给排水配件 | PP芯滤 | 10寸 | 通用 | 个 | 5
407 | 给排水配件 | PVC-U 90弯头 | 4分 | 国标 | 个 | 25
408 | 给排水配件 | PVC-U 90弯头 | 6分 | 国标 | 个 | 25
409 | 给排水配件 | PVC-U环保健康饮用水管 直管1.0MPa | 6分 | 国标 | 支 | 25
410 | 给排水配件 | PVC-U环保健康饮用水管 直管2.0MPa | 4分 | 国标 | 支 | 1
411 | 给排水配件 | PVC-U直通 | 4分 | 国标 | 个 | 25
412 | 给排水配件 | PVC波纹管 | φ20 | 国标 | 米 | 20
413 | 给排水配件 | PVC排污管 | 4分 | 国标 | 条 | 25
414 | 给排水配件 | PVC异径弯头 | 4转6 | 国标 | 个 | 10
415 | 给排水配件 | PVC异径弯头 | 6转1寸 | 国标 | 个 | 10
416 | 给排水配件 | PVC异径直通 | 4转6 | 国标 | 个 | 10
417 | 给排水配件 | PVC异径直通 | 6转1寸 | 国标 | 个 | 10
418 | 空调配件 | 保温管 | 5分 | 国标 | 条 | 10
419 | 空调配件 | 保温管 | φ16mm | 国标 | 条 | 20
420 | 空调配件 | 冰箱化霜管 | 150W | 通用 | 条 | 1
421 | 空调配件 | 补芯 | 1寸*4分 | 通用 | 只 | 50
422 | 给排水配件 | 不锈钢波纹管 | 长度100cm | 通用 | 条 | 5
423 | 给排水配件 | 不锈钢地漏 | 4寸 | 国标 | 个 | 20
424 | 给排水配件 | 不锈钢管 | 直径22mm | 通用 | 米 | 15
425 | 给排水配件 | 不锈钢喉箍 | 4分 | 通用 | 个 | 5
426 | 给排水配件 | 不锈钢喉轧 | 1寸 | 通用 | 只 | 5
427 | 给排水配件 | 不锈钢喉轧 | 6分 | 通用 | 个 | 25
428 | 给排水配件 | 不锈钢软接管 | DN65*0.92米 | 通用 | 条 | 25
429 | 给排水配件 | 不锈钢压力表缓冲管 | 4分 | 通用 | 条 | 20
430 | 电工管线 | 缠绕线管 | 28mm，PVC | 通用 | 米 | 5
431 | 弱电配件 | 磁控管 | 微波炉用 | 通用 | 只 | 15
432 | 电工管线 | 地面线槽 | 50mm | PVC | 条 | 50
433 | 电工管线 | 地面线槽 | 90mm | PVC | 条 | 50
434 | 给排水配件 | 镀锌补芯 | 1寸*4分 | 通用 | 个 | 5
435 | 给排水配件 | 镀锌揽牙 | DN20(6分) | 通用 | 个 | 5
436 | 给排水配件 | 镀锌榄牙 | 2寸 | 通用 | 个 | 25
437 | 给排水配件 | 镀锌榄牙 | DN15(4分) | 通用 | 个 | 5
438 | 给排水配件 | 镀锌水管 | 4分 | 通用 | 米 | 25
439 | 给排水配件 | 镀锌弯头 | 4分 | 通用 | 个 | 25
440 | 给排水配件 | 镀锌异径直通 | DN25*20mm | 通用 | 个 | 5
441 | 给排水配件 | 镀锌直通 | DN15 | 通用 | 个 | 25
442 | 给排水配件 | 法兰式橡胶软接 | DN100 PN25 | 通用 | 个 | 5
443 | 给排水配件 | 给水管码 | 4分，PVC | 通用 | 个 | 25
444 | 给排水配件 | 给水管码 | 6分，PVC | 通用 | 个 | 25
445 | 给排水配件 | 给水铜内丝三通 | 4分 | 通用 | 个 | 25
446 | 给排水配件 | 给水铜内丝弯头 | 1寸 | 通用 | 个 | 5
447 | 给排水配件 | 给水铜内丝弯头 | 4分 | 通用 | 个 | 52
448 | 给排水配件 | 给水铜内丝弯头 | 6分 | 通用 | 个 | 5
449 | 给排水配件 | 管码 | 2寸，PVC | 通用 | 只 | 25
450 | 给排水配件 | 管码 | 3寸，PVC | 通用 | 个 | 5
451 | 给排水配件 | 管帽 | 4分，PVC | 通用 | 只 | 5
452 | 给排水配件 | 管帽 | 6分，PVC | 通用 | 个 | 5
453 | 给排水配件 | 管直通(套筒 | 6分，PVC | 通用 | 只 | 25
454 | 给排水配件 | 管直通(套筒) | 4分，PVC | 通用 | 个 | 25
455 | 给排水配件 | 铜榄牙 | 4分 | 通用 | 个 | 25
456 | 给排水配件 | 喉箍 | 1.5寸，铁质 | 通用 | 只 | 25
457 | 给排水配件 | 喉箍 | 1寸，铁质 | 通用 | 只 | 5
458 | 给排水配件 | 喉箍 | 2寸，铁质 | 通用 | 个 | 25
459 | 给排水配件 | 花洒连软管 | 1.5m，不锈钢 | 国标 | 套 | 100
460 | 给排水配件 | 花洒软管 | 1.5m，不锈钢 | 国标 | 条 | 100
461 | 给排水配件 | 花洒头 | 不锈钢 | 国标 | 个 | 100
462 | 给排水配件 | 花洒座 | 4分，塑料 | 通用 | 个 | 25
463 | 给排水配件 | 簧腊管 | 14mm | 通用 | 条 | 10
464 | 给排水配件 | 簧腊管 | 16mm | 通用 | 条 | 10
465 | 给排水配件 | 簧腊管 | 20mm | 通用 | 条 | 10
466 | 空调配件 | 空调铜管 | φ16mm | 国标 | 米 | 20
467 | 空调配件 | 空调铜管 | φ10mm | 国标 | 米 | 20
468 | 空调配件 | 空调铜管 | φ6mm | 国标 | 米 | 20
469 | 空调配件 | 空调铜管 | φ12mm | 国标 | 米 | 20
470 | 给排水配件 | 快接 | 不锈钢DN100 | 通用 | 个 | 5
471 | 给排水配件 | 快接 | 不锈钢DN125 | 通用 | 个 | 5
472 | 给排水配件 | 快接 | 不锈钢DN15 | 通用 | 个 | 5
473 | 给排水配件 | 快接 | 不锈钢DN150 | 通用 | 个 | 5
474 | 给排水配件 | 快接 | 不锈钢DN20 | 通用 | 个 | 5
475 | 给排水配件 | 快接 | 不锈钢DN25 | 通用 | 个 | 5
476 | 给排水配件 | 快接 | 不锈钢DN32 | 通用 | 个 | 5
477 | 给排水配件 | 快接 | 不锈钢DN40 | 通用 | 个 | 5
478 | 给排水配件 | 快接 | 不锈钢DN50 | 通用 | 个 | 5
479 | 给排水配件 | 快接 | 不锈钢DN65 | 通用 | 个 | 5
480 | 给排水配件 | 快接 | 不锈钢DN80 | 通用 | 个 | 5
481 | 给排水配件 | 快速接头(开边) | 不锈钢DN80 | 通用 | 个 | 5
482 | 管材 | 排风管(塑料) | 4寸 | 通用 | 米 | 5
483 | 管材 | 排风管(塑料) | 6寸 | 通用 | 米 | 30
484 | 给排水配件 | 排水管 | ４分 | PVC | 米 | 1
485 | 给排水配件 | 排水管 | ６分 | PVC | 米 | 1
486 | 给排水配件 | 排水管 | 直径40mm*4m | PVC | 条 | 25
487 | 给排水配件 | 排水管 | DN50白 | PVC | 条 | 25
488 | 给排水配件 | 排水管三通 | 4分 | PVC | 个 | 5
489 | 给排水配件 | 排水管直通 | 4分 | PVC | 个 | 25
490 | 给排水配件 | 排水弯头 | 4分 | PVC | 个 | 5
491 | 给排水配件 | 球墨沙井盖 | 49.5*49.5*4CM，铸铁 | 通用 | 个 | 10
492 | 给排水配件 | 热缩管 | 14mm，PE | 通用 | 条 | 5
493 | 给排水配件 | 热缩管 | 25mm，PE | 通用 | 米 | 5
494 | 给排水配件 | 软管 | 1.2米4分不锈钢 | 国标 | 条 | 25
495 | 给排水配件 | 软管 | 1.5m不锈钢 | 国标 | 条 | 5
496 | 给排水配件 | 软管 | 20CM不锈钢 | 国标 | 条 | 5
497 | 给排水配件 | 软管 | 30CM不锈钢 | 国标 | 条 | 5
498 | 给排水配件 | 软管 | 50cm不锈钢 | 国标 | 条 | 25
499 | 给排水配件 | 软管 | 80CM不锈钢 | 国标 | 条 | 50
500 | 给排水配件 | 软管 | 大小头不锈钢 | 国标 | 对 | 10
501 | 给排水配件 | 软接管 | DN50不锈钢 | 国标 | 个 | 5
502 | 给排水配件 | 堵头 | 4分PVC | 国标 | 个 | 25
503 | 给排水配件 | 三通 | 4分PVC | 国标 | 个 | 25
504 | 给排水配件 | 沙井盖 | 30cm，铸铁 | 通用 | 个 | 20
505 | 给排水配件 | 伸缩排水管 | 1.2寸，PVC | 通用 | 条 | 100
506 | 给排水配件 | 生料带 | 膜 | 国标 | 卷 | 200
507 | 给排水配件 | 水管弯头 | 1寸PVC | 国标 | 个 | 25
508 | 给排水配件 | 水管弯头 | 4分PVC | 国标 | 只 | 25
509 | 给排水配件 | 水管弯头 | DN20不锈钢 | 国标 | 个 | 5
510 | 给排水配件 | 水管弯头 | DN25不锈钢 | 国标 | 个 | 5
511 | 给排水配件 | 水管弯头 | DN32不锈钢 | 国标 | 个 | 5
512 | 给排水配件 | 水管直通 | 4分PVC | 国标 | 个 | 5
513 | 给排水配件 | 水管直通 | 6分PVC | 国标 | 个 | 25
514 | 给排水配件 | 水箱落水器 | PVC | 通用 | 个 | 5
515 | 给排水配件 | 铜补芯 | 3分*2分 | 通用 | 个 | 5
516 | 给排水配件 | 铜管 | φ19*1.2mm | 国标 | 米 | 5
517 | 给排水配件 | 铜管接头 | 4分 | 通用 | 套 | 5
518 | 给排水配件 | 铜活接 | 6分 | 通用 | 只 | 25
519 | 给排水配件 | 铜接头 | 6分*4分 | 通用 | 只 | 25
520 | 给排水配件 | 铜榄牙 | 4分 | 通用 | 只 | 25
521 | 给排水配件 | 铜榄牙 | 6分 | 通用 | 个 | 5
522 | 给排水配件 | 铜离墙管码 | 4分 | 通用 | 个 | 5
523 | 给排水配件 | 铜内牙弯头 | 4分 | 通用 | 个 | 5
524 | 给排水配件 | 铜内牙直通 | 4分 | 通用 | 个 | 25
525 | 给排水配件 | 铜七字管 | 四分2cm | 通用 | 支 | 20
526 | 给排水配件 | 铜水枪 | 6分 | 通用 | 把 | 5
527 | 给排水配件 | 铜索母 | 直径8mm | 通用 | 个 | 5
528 | 给排水配件 | 铜外牙直通 | 4*20mm | 通用 | 支 | 25
529 | 给排水配件 | 铜外牙直通 | 4*50mm | 通用 | 支 | 5
530 | 给排水配件 | 铜弯头 | 6分 | 通用 | 只 | 5
531 | 给排水配件 | 铜异径直通 | 1寸 | 通用 | 个 | 10
532 | 给排水配件 | 铜异径直通 | 4分 | 通用 | 个 | 5
533 | 给排水配件 | 铜异径直通 | 6分 | 通用 | 个 | 5
534 | 给排水配件 | 铜直通 | 4分 | 通用 | 只 | 25
535 | 给排水配件 | 外牙直通 | 4分PVC | 国标 | 个 | 25
536 | 给排水配件 | 网纹管 | 4分，塑料 | 通用 | 米 | 25
537 | 给排水配件 | 网纹管 | 6分，塑料 | 通用 | 米 | 5
538 | 给排水配件 | 洗衣机进水管 | 1.5米长胶软管 | 通用 | 条 | 20
539 | 给排水配件 | 下水器 | 翻盖不锈钢 | 通用 | 个 | 15
540 | 给排水配件 | 下水器 | 19孔不锈钢 | 通用 | 个 | 25
541 | 给排水配件 | 线管 | 4分PVC | 国标 | 条 | 50
542 | 给排水配件 | 线管 | 6分PVC | 国标 | 条 | 50
543 | 给排水配件 | 线管 | 2寸PVC | 国标 | 条 | 5
544 | 给排水配件 | 线管直通 | 2寸PVC | 国标 | 个 | 5
545 | 给排水配件 | 线管直通 | 4分PVC | 国标 | 个 | 25
546 | 给排水配件 | 线管直通 | 6分PVC | 国标 | 个 | 25
547 | 给排水配件 | 橡胶管 | 6分PVC | 国标 | 米 | 30
548 | 氧气管材 | 氧气软管 | 直径8mm、橡胶 | 通用 | 米 | 30
549 | 氧气管材 | 氧气管铜接头 | 4分*φ6mm | 通用 | 个 | 5
550 | 氧气管材 | 氧气铜接头 | 4分*φ8mm | 通用 | 个 | 20
551 | 给排水配件 | 异径套 | 4分PVC | 国标 | 只 | 5
552 | 给排水配件 | 异径直通 | 1寸*4分PVC | 国标 | 只 | 5
553 | 给排水配件 | 圆底存水弯 | DN50PVC | 国标 | 个 | 5
554 | 给排水配件 | 圆锥管丝锥 | 钢制 | 通用 | 支 | 5
555 | 给排水配件 | 直通 | 6分PVC | 国标 | 个 | 25
556 | 给排水配件 | 直通 | 4分PVC | 国标 | 个 | 25
557 | 给排水配件 | 紫铜三通 | DN15 | 通用 | 个 | 25
558 | 阀门 | 自动排气阀 | DN20 | 通用 | 个 | 5
559 | 五金胶类 | 502胶水 | 20g | 通用 | 支 | 10
560 | 五金胶类 | PVC胶水 | 100ml | 通用 | 瓶 | 25
561 | 五金胶类 | 白乳胶 | 450g | 通用 | 支 | 10
562 | 五金胶类 | 白色玻璃胶 | 210g | 通用 | 支 | 20
563 | 五金胶类 | 白色免钉胶 | 300ml | 通用 | 支 | 10
564 | 五金胶类 | 给水管胶水 | 500ml | 通用 | 支 | 5
565 | 五金胶类 | 透明玻璃胶 | 210g | 通用 | 支 | 20
566 | 五金胶类 | 透明免钉胶 | 300ml | 通用 | 支 | 25
567 | 五金胶类 | 万能胶 | 1卡 | 通用 | 罐 | 25
568 | 五金胶类 | 厌氧密封胶 | 210g | 通用 | 支 | 25
569 | 五金胶类 | 云石胶 | 500g | 通用 | 瓶 | 10
570 | 建材五金 | 108胶水 | 建筑胶水 | 通用 | 桶 | 1
571 | 建材五金 | 5厘白玻璃 | 平方米 | 通用 | 平方米 | 20
572 | 建材五金 | 5厘钢化玻璃 | 平方米 | 通用 | 平方米 | 20
573 | 建材五金 | 8厘白玻璃 | 平方米 | 通用 | 平方米 | 20
574 | 建材五金 | 8厘钢化玻璃 | 平方米 | 通用 | 平方米 | 20
575 | 木工配件 | 窗花纸 | 60cm封/10m | 通用 | 卷 | 20
576 | 空调配件 | 回风百叶连框 | 1.2*1.5*50cm | 通用 | 个 | 20
577 | 空调配件 | 回风百叶连框 | 1.2*1.5*60cm | 通用 | 个 | 5
578 | 建材五金 | 快干水泥 | 4kg | 通用 | 包 | 5
579 | 油漆类 | 沥青漆 | 5卡 | 通用 | 桶 | 20
580 | 建材五金 | 泡沫镇缝剂 | 800G | 通用 | 支 | 10
581 | 建材五金 | 双面铝塑板 | 1220*2440*3cm | 通用 | 块 | 5
582 | 铰 | 不锈钢合页 | 4寸 | 通用 | 付 | 20
583 | 铰 | 不锈钢门铰 | 4寸 | 通用 | 付 | 20
584 | 铰 | 不锈钢旗型合页 | 4寸 | 通用 | 付 | 20
585 | 铰 | 不锈钢双弹簧铰 | 6寸 | 通用 | 付 | 5
586 | 铰 | 不锈钢推拉窗铰 | 14寸 | 通用 | 付 | 20
587 | 铰 | 不锈钢子母合页 | 4寸 | 通用 | 付 | 20
588 | 铰 | 大班椅液压杆 | 19CM | 铸铁 | 条 | 25
589 | 铰 | 铜合页 | 2寸 | 通用 | 付 | 20
590 | 铰 | 卫生间合页 | 4寸，不锈钢 | 通用 | 付 | 20
591 | 铰 | 烟斗胶 | 大号，不锈钢带液压 | 通用 | 付 | 20
592 | 铰 | 烟斗胶 | 中弯，不锈钢带液压 | 通用 | 付 | 20
593 | 铰 | 烟斗铰 | 180度，不锈钢带液压 | 通用 | 付 | 5
594 | 铰 | 烟斗铰 | 平弯，不锈钢带液压 | 通用 | 付 | 20
595 | 铰 | 液压柜门拉杆 | 10公斤，不锈钢带液压 | 通用 | 支 | 5
596 | 开关 | 按扭开关 | 自锁，塑料 | 通用 | 个 | 5
597 | 开关 | 按钮开关 | 220V，塑料 | 通用 | 个 | 10
598 | 开关 | 按钮开关 | 自复位，塑料 | 通用 | 个 | 20
599 | 空调配件 | 冰箱温控器 | 两脚 | 通用 | 个 | 5
600 | 空调配件 | 冰箱温控器 | 三脚 | 通用 | 个 | 5
601 | 开关 | 插座防溅深面盖 | 塑料（86型） | 通用 | 个 | 50
602 | 开关 | 船形开关 | 绿色 | 通用 | 个 | 20
603 | 开关 | 大板门铃开关 | 86型 | 通用 | 个 | 20
604 | 开关 | 带漏电保护开关 | 4P*63A | 国标 | 个 | 5
605 | 开关 | 带漏电空气开关 | 4P*32A | 国标 | 个 | 5
606 | 开关 | 带漏电空气开关 | D型4P*63A | 国标 | 个 | 10
607 | 开关 | 带漏电空气开关 | 2P*63A | 国标 | 个 | 20
608 | 开关 | 单控大板开关 | 10A | 通用 | 个 | 20
609 | 开关 | 地弹簧 | 铸铁 | 通用 | 个 | 10
610 | 开关 | 电源开关 | 5A12V | 通用 | 个 | 20
611 | 开关 | 电源开关 | 10A12V | 通用 | 个 | 10
612 | 开关 | 电源开关 | 15A24V | 通用 | 个 | 10
613 | 弱电配件 | 定时器 | 35分钟，微波炉专用 | 通用 | 个 | 15
614 | 弱电配件 | 定时器 | 60分钟，微波炉专用 | 通用 | 个 | 15
615 | 开关 | 断路器 | 20A | 国标 | 个 | 5
616 | 开关 | 浮球开关 | 塑料 | 通用 | 套 | 5
617 | 开关 | 辅助触头 | 220V | 国标机房电柜使用 | 个 | 30
618 | 开关 | 光电开关 | 10A | 国标 | 套 | 5
619 | 开关 | 继电器 | 12V3A | 国标电柜配件 | 个 | 15
620 | 开关 | 交流接触器 | 380V-10A | 国标 | 个 | 5
621 | 开关 | 交流接触器 | 220V-9A | 国标 | 个 | 5
622 | 开关 | 交流接触器 | 220V-30A | 国标 | 个 | 10
623 | 开关 | 交流接触器 | 220V-25A | 国标 | 个 | 5
624 | 开关 | 交流接触器 | 220V-10A | 国标 | 个 | 5
625 | 开关 | 交流接触器 | 220V-40A | 国标 | 个 | 10
626 | 开关 | 接触器 | 380V | 国标科室控制柜 | 个 | 2
627 | 开关 | 警报器 | 220V，国标 | 通用 | 个 | 20
628 | 开关 | 开关电源 | 12V16.5A | 通用 | 个 | 10
629 | 开关 | 开关双刀 | 220V 10A | 国标 | 个 | 5
630 | 空调配件 | 空调电动执行器 | 电动驱动阀门，可与阀体直接安装(配备手动调节器，具清晰的位置指示和状态显示，便于监控)。工作电压：AC24V，支持DC 0-10V和4-20mA的控制信号，适用于多种控制系统，定位运行时间35s，额定推力≥400N,，额定行程≥ 5.5 mm。 | 国标 | 个 | 1
631 | 空调配件 | 空调执行器 | 电动驱动阀门，可与阀体直接安装(配备手动调节器，具清晰的位置指示和状态显示，便于监控)。工作电压：AC/DC24V，支持DC 0-10V和4-20mA的控制信号，适用于多种控制系统，定位运行时间30s，额定推力≥800N，行程≥20mm。 | 国标 | 个 | 1
632 | 空调配件 | 空调执行器 | 8503 | 国标 | 个 | 5
633 | 开关 | 空气带漏电 | 4p*63A | 国标 | 个 | 5
634 | 开关 | 空气带漏电开关 | 2P 32A | 国标 | 只 | 20
635 | 开关 | 空气带漏电开关 | 3P*63A | 国标 | 个 | 5
636 | 开关 | 空气带漏电开关 | 4P 40A | 国标 | 个 | 5
637 | 开关 | 空气开关 | 1P*10A | 国标 | 个 | 5
638 | 开关 | 空气开关 | 1P*16A | 国标 | 个 | 10
639 | 开关 | 空气开关 | 1P*20A | 国标 | 个 | 20
640 | 开关 | 空气开关 | 1P*25A | 国标 | 个 | 20
641 | 开关 | 空气开关 | 1P*32A | 国标 | 个 | 10
642 | 开关 | 空气开关 | 2P*10A | 国标 | 个 | 5
643 | 开关 | 空气开关 | 2P*16A | 国标 | 个 | 10
644 | 开关 | 空气开关 | 2P*25A | 国标 | 个 | 10
645 | 开关 | 空气开关 | 2P*32A | 国标 | 个 | 10
646 | 开关 | 空气开关 | 2P40A | 国标 | 个 | 10
647 | 开关 | 空气开关 | D型2P63A | 国标 | 个 | 5
648 | 开关 | 空气开关 | 3P*16A | 国标 | 个 | 20
649 | 开关 | 空气开关 | 3P*20A | 国标 | 个 | 10
650 | 开关 | 空气开关 | 3P*25A | 国标 | 个 | 10
651 | 开关 | 空气开关 | D型3P*32A | 国标 | 个 | 5
652 | 开关 | 空气开关 | 3P*40A | 国标 | 个 | 20
653 | 开关 | 空气开关 | 3P*63A | 国标 | 个 | 5
654 | 开关 | 空气开关 | 4P*16A | 国标 | 个 | 5
655 | 开关 | 空气开关 | 4P100A | 国标 | 个 | 5
656 | 开关 | 空气开关 | 4P20A | 国标 | 个 | 5
657 | 开关 | 空气开关 | 4P25A | 国标 | 个 | 5
658 | 开关 | 空气开关 | 4P32A | 国标 | 个 | 10
659 | 开关 | 空气开关 | 4P40A | 国标 | 个 | 5
660 | 开关 | 空气开关 | 4P50A | 国标 | 个 | 5
661 | 开关 | 空气开关 | 4P63A | 国标 | 个 | 5
662 | 开关 | 空气开关 | 3P32A | 国标 | 个 | 5
663 | 开关 | 空气开关 | D型4P40A | 国标 | 个 | 5
664 | 开关 | 空气开关 | 2P63A | 国标 | 个 | 5
665 | 开关 | 空气开关 | 2P20A | 国标 | 个 | 20
666 | 开关 | 空气开关 | D型3P*16A | 国标 | 个 | 5
667 | 开关 | 空气开关 | D型4P*32A | 国标 | 套 | 20
668 | 开关 | 空气开关 | C型2P*20A | 国标 | 个 | 20
669 | 开关 | 空气开关 | D型3P*40A | 国标 | 个 | 20
670 | 开关 | 控制器 | 感应 | 国标 | 只 | 10
671 | 开关 | 快速接头（开边） | DN65 | 国标 | 个 | 20
672 | 开关 | 拉线开关 | 220V-10A | 通用 | 只 | 20
673 | 开关 | 两位大板开关 | 10A | 国标 | 个 | 10
674 | 开关 | 漏电断路器 | 50A | 国标 | 只 | 5
675 | 开关 | 漏电开关 | 2P*32A | 国标 | 个 | 20
676 | 开关 | 漏电开关 | 3P*10A | 国标 | 个 | 20
677 | 开关 | 漏电开关 | 2P*40A | 国标 | 个 | 20
678 | 开关 | 漏电开关 | 2P*16A | 国标 | 个 | 20
679 | 开关 | 漏电开关 | 2P*20A | 国标 | 个 | 20
680 | 开关 | 漏电开关 | 2P*25A | 国标 | 个 | 20
681 | 开关 | 漏电开关 | 2P*63A | 国标 | 个 | 20
682 | 开关 | 漏电开关 | 4P*25A | 国标 | 个 | 20
683 | 开关 | 门铃 | 无线，PVC | 通用 | 个 | 10
684 | 开关 | 面板 | 86型 | 通用 | 个 | 150
685 | 开关 | 跷板式门铃开关 | 10A | 国标 | 个 | 10
686 | 开关 | 驱动器 | 400W | 国标 | 个 | 5
687 | 空调配件 | 驱动器配冷暖温控面板 | 220V | 国标 | 套 | 5
688 | 开关 | 热过载继电器 | 25A | 国标 | 个 | 5
689 | 开关 | 热继电器 | 220v | 国标 | 只 | 15
690 | 开关 | 三位大板开关 | 10A | 国标 | 个 | 20
691 | 开关 | 时间继电器 | 220V | 国标 | 个 | 5
692 | 开关 | 双联单控开关 | 220V 10A | 国标 | 个 | 20
693 | 开关 | 双联双控开关 | 10A | 国标 | 个 | 20
694 | 开关 | 四位开关 | 10A | 国标 | 个 | 10
695 | 开关 | 塑壳断路器 | 3P*50A | 国标 | 个 | 5
696 | 开关 | 塑壳断路器 | ３P*８０A | 国标 | 个 | 5
697 | 开关 | 塑料不碎底合 | 86型（厚装） | 通用 | 个 | 5
698 | 开关 | 微波炉变压器 | 220V | 通用 | 个 | 5
699 | 开关 | 微动开关 | 220V 10A | 通用 | 个 | 5
700 | 开关 | 温度调节仪 | 300度 | 通用 | 个 | 5
701 | 开关 | 温控器 | 220V | 国标 | 个 | 10
702 | 开关 | 温控器 | 86型空调 | 国标 | 个 | 5
703 | 开关 | 温控器 | 带液晶 | 国标 | 个 | 10
704 | 开关 | 温控器(饮水机) | 95度 | 国标 | 个 | 5
705 | 开关 | 行程开关 | ME-8108 | 国标 | 个 | 5
706 | 开关 | 旋钮开关 | 5A | 国标 | 个 | 10
707 | 开关 | 压力开关 | 不锈钢 | 国标 | 个 | 5
708 | 开关 | 中间继电器座 | 220V | 国标 | 个 | 5
709 | 开关 | 转换开关 | 10A | 国标 | 只 | 5
710 | 开关 | 转换开关 | 5A | 国标 | 只 | 5
711 | 空调配件 | 保温板 | 10mm | 国标 | 平方 | 5
712 | 空调配件 | 冰箱压缩机 | 200W | 国标 | 台 | 5
713 | 空调配件 | 层流送风纱网 | 1550*1200mm 600*600mm | 通用 | 套 | 15
714 | 空调配件 | 定制空调铝合金框防尘网 | 42.5*42.5cm | 通用 | 个 | 15
715 | 空调配件 | 多功能遥控器 | 万能型 | 通用 | 个 | 20
716 | 风机电机 | 空调电机 | 220V 7W | 通用 | 个 | 5
717 | 空调配件 | 空调过滤网 | 670*155mm | 通用 | 件 | 5
718 | 空调配件 | 空调过滤网 | 920*250mm | 通用 | 件 | 5
719 | 空调配件 | 空调过滤网 | 950*270mm | 通用 | 件 | 5
720 | 空调配件 | 空调过滤网 | 980*270mm | 通用 | 件 | 5
721 | 空调配件 | 空调摇控器 | 万能 | 通用 | 个 | 5
722 | 空调配件 | 铝合金三层尘网 | 95*29mm | 通用 | 个 | 15
723 | 空调配件 | 三层包边回风过滤网 | 940*840*5mm | 通用 | 件 | 5
724 | 空调配件 | 雪种 | R22/22.68kg | 国标 | 罐 | 5
725 | 空调配件 | 雪种 | R600/100g | 国标 | 支 | 5
726 | 轮子 | 窗帘挂钩 | 吊环 | 通用 | 只 | 5
727 | 轮子 | 窗帘挂钩 | 挂装 | 通用 | 只 | 25
728 | 轮子 | 窗帘滑轮 | 挂装 | 通用 | 个 | 1000
729 | 轮子 | 窗轮 | 普通 | 通用 | 个 | 20
730 | 轮子 | 带轮铝合金脚 | 普通 | 通用 | 个 | 25
731 | 轮子 | 带刹插式车轮 | 5寸 | 通用 | 个 | 10
732 | 轮子 | 单轮 | 5寸 | 通用 | 个 | 10
733 | 轮子 | 单轮 | 6寸 | 通用 | 个 | 10
734 | 轮子 | 单轮 | 重型6寸 | 通用 | 个 | 5
735 | 轮子 | 吊补液滑轮 | 补液吊杆用 | 通用 | 个 | 20
736 | 轮子 | 防碰撞不带刹车轮 | 6寸 | 通用 | 个 | 10
737 | 轮子 | 防碰撞带刹车轮 | 6寸 | 通用 | 个 | 5
738 | 轮子 | 高弹力车轮 | 6寸，配螺杆螺母 | 通用 | 套 | 10
739 | 轮子 | 高聚安脂轮 | 5寸 | 通用 | 个 | 10
740 | 轮子 | 灰胶轮 | 3寸 | 通用 | 个 | 10
741 | 轮子 | 活动PAH轮 | 5寸 | 通用 | 个 | 10
742 | 轮子 | 脚轮（胶螺丝不带刹) | 7寸 | 通用 | 个 | 5
743 | 轮子 | 脚轮（胶螺丝带刹） | 6寸 | 通用 | 个 | 10
744 | 轮子 | 铝窗轮 | 不锈钢 | 通用 | 个 | 20
745 | 轮子 | 铝合金窗帘挂钩 | 挂装 | 通用 | 付 | 25
746 | 轮子 | 尼龙轮 | 2寸 | 通用 | 个 | 10
747 | 轮子 | 尼龙轮 | 3寸 | 通用 | 只 | 20
748 | 轮子 | 皮带 | 950 | 国标 | 条 | 5
749 | 轮子 | 皮带 | 1087 | 国标 | 条 | 10
750 | 轮子 | 皮带 | 1537 | 国标 | 条 | 5
751 | 轮子 | 皮带 | 1557 | 国标 | 条 | 10
752 | 轮子 | 皮带 | 2180 | 国标 | 条 | 10
753 | 轮子 | 皮带 | 2410 | 国标 | 条 | 10
754 | 轮子 | 皮带 | B106 | 国标 | 条 | 5
755 | 轮子 | 皮带 | B-43 | 国标 | 条 | 5
756 | 轮子 | 皮带 | B-47 | 国标 | 条 | 5
757 | 轮子 | 皮带 | B-63 | 国标 | 条 | 5
758 | 轮子 | 皮带 | B-64 | 国标 | 条 | 5
759 | 轮子 | 皮带 | B-67 | 国标 | 条 | 10
760 | 轮子 | 皮带 | B-94 | 国标 | 条 | 10
761 | 轮子 | 皮带 | 3条/组，冷却塔电机用 | 国标 | 条 | 5
762 | 轮子 | 平底固定车轮 | 6寸 | 通用 | 个 | 10
763 | 轮子 | 全塑带刹车轮 | 5寸 | 通用 | 个 | 10
764 | 轮子 | 塑料窗帘圈 | 橢圆型 | 通用 | 只 | 5
765 | 轮子 | 趟门滑轮 | 不锈钢轮 | 通用 | 粒 | 20
766 | 轮子 | 趟门滑轮（下） | 承重不锈钢轮 | 通用 | 个 | 5
767 | 轮子 | 趟门轮 | 直径20-40mm | 通用 | 付 | 15
768 | 轮子 | 无声滑轮 | 直径20-40mm | 通用 | 付 | 5
769 | 轮子 | 音箱轮 | 2寸 | 通用 | 只 | 10
770 | 轮子 | 浴帘圈 | 方形 | 通用 | 个 | 5
771 | 轮子 | 载重单轮 | 6寸 | 通用 | 个 | 5
772 | 轮子 | 轴承 | 内径10mm | 通用 | 套 | 5
773 | 轮子 | 轴承 | 内径13mm | 通用 | 个 | 5
774 | 轮子 | 轴承 | 内径14mm | 通用 | 套 | 5
775 | 轮子 | 轴承 | 内径15mm | 通用 | 套 | 5
776 | 轮子 | 轴承 | 内径20mm | 通用 | 个 | 5
777 | 螺丝（钉） | 304不锈钢机丝 | 8*30mm | 国标 | 套 | 5
778 | 螺丝（钉） | 304不锈钢机丝 | 8*25mm | 国标 | 套 | 5
779 | 螺丝（钉） | 304不锈钢螺杆 | M16*70mm配螺母介子 | 国标 | 套 | 200
780 | 螺丝（钉） | 不锈钢机丝 | 14*65mm | 国标 | 个 | 200
781 | 螺丝（钉） | 不锈钢拉钉 | 4*12mm | 国标 | 粒 | 20
782 | 螺丝（钉） | 不锈钢六角机丝 | 8*60mm | 国标 | 套 | 200
783 | 螺丝（钉） | 不锈钢六角机丝 | 12*50mm | 国标 | 套 | 200
784 | 螺丝（钉） | 不锈钢六角机丝 | 14*60mm | 国标 | 套 | 200
785 | 螺丝（钉） | 不锈钢六角机丝 | 6*16mm | 国标 | 套 | 200
786 | 螺丝（钉） | 不锈钢自攻螺丝 | 4*35mm | 国标 | 支 | 200
787 | 螺丝（钉） | 不锈钢自攻螺丝 | 5*63mm | 国标 | 支 | 200
788 | 螺丝（钉） | 沉头机丝 | 6*40mm | 国标 | 支 | 200
789 | 螺丝（钉） | 沉头机丝 | 8*70mm | 国标 | 支 | 5
790 | 螺丝（钉） | 带胶套自攻螺丝 | 8*60mm | 国标 | 粒 | 200
791 | 螺丝（钉） | 镀锌介子 | 内径16*外径40*3mm | 国标 | 只 | 5
792 | 螺丝（钉） | 镀锌六角螺丝 | 16*70mm | 国标 | 套 | 200
793 | 螺丝（钉） | 介子 | 28mm | 国标 | 只 | 5
794 | 螺丝（钉） | 拉爆螺丝 | 10*100mm | 国标 | 支 | 200
795 | 螺丝（钉） | 拉爆螺丝 | 10*120mm | 国标 | 支 | 200
796 | 螺丝（钉） | 拉爆螺丝 | 6*50mm | 国标 | 支 | 200
797 | 螺丝（钉） | 拉爆螺丝 | 6*80mm | 国标 | 支 | 200
798 | 螺丝（钉） | 拉爆螺丝 | 8*60mm | 国标 | 支 | 200
799 | 螺丝（钉） | 拉爆螺丝 | 8*80mm | 国标 | 支 | 200
800 | 螺丝（钉） | 拉钉 | 3.2*12mm | 国标 | 盒 | 200
801 | 螺丝（钉） | 拉钉 | 4*20mm | 国标 | 盒 | 200
802 | 螺丝（钉） | 六角机丝 | 8*25mm | 国标 | 套 | 5
803 | 螺丝（钉） | 六角机丝 | 10*25mm | 国标 | 套 | 5
804 | 螺丝（钉） | 六角机丝 | 10*40mm | 国标 | 支 | 200
805 | 螺丝（钉） | 六角机丝 | 12*70mm | 国标 | 支 | 5
806 | 螺丝（钉） | 六角机丝 | 6*20mm | 国标 | 粒 | 200
807 | 螺丝（钉） | 六角机丝(配螺母介子) | 12*90mm | 国标 | 套 | 5
808 | 螺丝（钉） | 六角螺丝(配2平介1弹1螺母) | 14*120mm | 国标 | 套 | 200
809 | 螺丝（钉） | 螺母 | 12mm | 国标 | 粒 | 200
810 | 螺丝（钉） | 螺母 | 6mm | 国标 | 粒 | 200
811 | 螺丝（钉） | 马桶水箱固定螺栓 | 4分 | 国标 | 套 | 25
812 | 螺丝（钉） | 墙板钉 | 3.5*20mm | 国标 | 粒 | 1000
813 | 螺丝（钉） | 墙板钉 | 3.5*25mm | 国标 | 粒 | 1000
814 | 螺丝（钉） | 墙板钉 | 3.5*30mm | 国标 | 粒 | 1000
815 | 螺丝（钉） | 墙板钉 | 3.5*40mm | 国标 | 粒 | 1000
816 | 螺丝（钉） | 水泥钉 | 3*25mm(100粒） | 国标 | 盒 | 200
817 | 螺丝（钉） | 水泥钉 | 3*40mm(100粒） | 国标 | 盒 | 200
818 | 螺丝（钉） | 水泥钉 | 4*30mm(100粒） | 国标 | 盒 | 200
819 | 螺丝（钉） | 铁钉 | 2.5寸 | 国标 | kg | 200
820 | 螺丝（钉） | 元头机丝 | 5*8mm | 国标 | 只 | 200
821 | 螺丝（钉） | 自攻螺丝 | 4*30mm | 国标 | 粒 | 1000
822 | 螺丝（钉） | 自攻螺丝 | 5*16mm | 国标 | 支 | 500
823 | 木工配件 | 108胶水 | 10kg | 通用 | 桶 | 5
824 | 木工配件 | 9厘磨边白玻璃 | 99.3*26cm | 通用 | 块 | 1
825 | 木工配件 | PU海绵坐垫包 | 410*500*50mm | 通用 | 个 | 5
826 | 油漆类 | 白油漆 | 1KG/桶 | 通用 | 桶 | 20
827 | 木工配件 | 不锈钢304坐椅板 | 3*410*500*50mm | 通用 | 块 | 5
828 | 木工配件 | 不锈钢插销 | 4寸 | 通用 | 付 | 20
829 | 木工配件 | 不锈钢插销 | 5寸 | 通用 | 付 | 20
830 | 木工配件 | 不锈钢插销 | 6寸 | 通用 | 付 | 20
831 | 木工配件 | 不锈钢扶手 | 25*600mm | 通用 | 付 | 20
832 | 木工配件 | 不锈钢钢珠 | 5mm | 通用 | 粒 | 5
833 | 木工配件 | 不锈钢合页 | 3寸 | 国标 | 把 | 25
834 | 木工配件 | 不锈钢合页 | 5寸 | 国标 | 套 | 25
835 | 木工配件 | 不锈钢拉手 | 12寸 | 通用 | 付 | 20
836 | 木工配件 | 不锈钢拉手 | 4寸 | 通用 | 只 | 20
837 | 木工配件 | 不锈钢拉手 | 5寸 | 通用 | 只 | 20
838 | 木工配件 | 不锈钢拉手 | 6寸 | 通用 | 只 | 20
839 | 木工配件 | 不锈钢拉手 | 8寸 | 通用 | 个 | 20
840 | 木工配件 | 不锈钢门拉手 | 27.5cm | 通用 | 个 | 20
841 | 木工配件 | 不锈钢门吸 | 加厚 | 通用 | 个 | 20
842 | 木工配件 | 不锈钢四方角码 | 1.5mm | 通用 | 只 | 1000
843 | 木工配件 | 不锈钢圆头 | Φ22 | 通用 | 对 | 5
844 | 木工配件 | 不锈钢圆头 | Φ25 | 通用 | 对 | 15
845 | 木工配件 | 抽屉道轨 | 18寸 | 通用 | 付 | 25
846 | 油漆类 | 除锈油 | 200ml | 通用 | 支 | 15
847 | 油漆类 | 磁漆 | 防锈漆 | 通用 | 公斤 | 1
848 | 油漆类 | 大红油漆 | 235G/支 | 通用 | 支 | 5
849 | 木工配件 | 电脑椅底座 | 通用 | 国标 | 个 | 3
850 | 木工配件 | 电脑椅液压杆 | 通用 | 国标 | 个 | 3
851 | 木工配件 | 二节道轨 | 12寸 | 通用 | 付 | 5
852 | 木工配件 | 二节道轨 | 14寸 | 通用 | 付 | 5
853 | 木工配件 | 二节道轨 | 16寸 | 通用 | 付 | 5
854 | 木工配件 | 夹板 | 12mm（2440*1220mm） | 通用 | 块 | 10
855 | 木工配件 | 夹板 | 15mm（1200*2400mm） | 通用 | 块 | 10
856 | 木工配件 | 夹板 | 9mm（2440*1220mm) | 通用 | 块 | 10
857 | 木工配件 | 键盘道轨 | 10寸 | 通用 | 付 | 25
858 | 油漆类 | 金装乳胶漆（五合一） | 18L/桶 | 通用 | 桶 | 5
859 | 油漆类 | 净味乳胶漆（二合一） | 18L/桶 | 通用 | 桶 | 20
860 | 油漆类 | 蓝色油漆 | 235G/支 | 通用 | 支 | 5
861 | 木工配件 | 连动执手 | 铝窗 | 通用 | 个 | 30
862 | 油漆类 | 绿油漆 | 235G/支 | 通用 | 支 | 5
863 | 木工配件 | 木方 | 3*4cm | 通用 | 米 | 20
864 | 油漆类 | 内墙腻子粉 | 20kg | 国标 | 包 | 15
865 | 油漆类 | 清漆 | 235G/支 | 通用 | 支 | 5
866 | 木工配件 | 三节导轨 | 16寸 | 通用 | 付 | 25
867 | 木工配件 | 三节道轨 | 12寸 | 通用 | 付 | 5
868 | 木工配件 | 色板 | 1m*2m | 通用 | 件 | 20
869 | 木工配件 | 砂纸 | 800目 | 通用 | 张 | 20
870 | 油漆类 | 水性环氧地坪漆 | 面漆 | 通用 | KG | 1
871 | 油漆类 | 水性环氧地坪漆 | 清漆 | 通用 | KG | 1
872 | 油漆类 | 天那水 | 25公斤 | 国标 | 桶 | 5
873 | 油漆类 | 防水涂料 | 18kg | 国标 | 桶 | 5
874 | 木工配件 | 铜拉手 | Φ25 | 通用 | 个 | 20
875 | 油漆类 | 外墙腻子粉 | 20kg | 国标 | 包 | 15
876 | 木工配件 | 无障碍扶手 | 厕所座厕用 | 通用 | 个 | 10
877 | 油漆类 | 银油漆 | 0.6KG/罐 | 通用 | 罐 | 15
878 | 木工配件 | 圆凳面 | 350mm | 通用 | 个 | 1
879 | 油漆类 | 自喷漆 | 400ML/支 | 通用 | 支 | 20
880 | 弱电配件 | AV转VGA转换器 | 连接线 | 国标 | 个 | 2
881 | 弱电配件 | HDMI分配器 | 四进四出 | 国标 | 个 | 5
882 | 弱电配件 | HDMI线 | 5米/条 | 国标 | 条 | 2
883 | 弱电配件 | VGA线 | 15针15米 | 国标 | 条 | 2
884 | 弱电配件 | VGA延长线 | 15针15米 | 国标 | 条 | 3
885 | 弱电配件 | 电话线 | 4*0.8m | 国标 | 扎 | 10
886 | 弱电配件 | 电力电容 | 450V | 国标 | 个 | 5
887 | 弱电配件 | 电力电容 | 480V | 国标 | 个 | 5
888 | 弱电配件 | 电容 | 2.5Uf450V | 国标 | 个 | 15
889 | 弱电配件 | 电容 | 35Uf450V | 国标 | 只 | 5
890 | 弱电配件 | 电容 | 450V 25UF | 国标 | 个 | 5
891 | 弱电配件 | 电容 | 450V 50UF | 国标 | 个 | 15
892 | 弱电配件 | 电容 | 45Uf | 国标 | 只 | 5
893 | 弱电配件 | 呼叫器分机板 | NC203L | 通用 | 个 | 5
894 | 弱电配件 | 呼叫器分机板 | NC304A | 通用 | 个 | 5
895 | 弱电配件 | 机顶盒遥控器 | 有线电视 | 国标 | 个 | 20
896 | 弱电配件 | 网线 | 6类线 | 6类线 | 米 | 100
897 | 弱电配件 | 音频线 | 15m | 国标 | 条 | 5
898 | 弱电配件 | 音频线 | 3.5MM一分二公对双莲花 | 国标 | 条 | 5
899 | 锁 | 304不锈钢快装球阀 | 4分 | 通用 | 套 | 5
900 | 锁 | 闭门器 | 4寸 | 通用 | 个 | 5
901 | 锁 | 闭门器 | 普通 | 通用 | 个 | 5
902 | 锁 | 闭门器 | 重型 | 通用 | 套 | 25
903 | 锁 | 玻璃门夹(上夹) | 4厘门夹 | 通用 | 个 | 5
904 | 锁 | 不锈钢门锁 | 锁体 | 通用 | 把 | 30
905 | 锁 | 不锈钢锁牌 | 2.5寸 | 通用 | 付 | 25
906 | 锁 | 不锈钢锁牌 | 3寸 | 通用 | 付 | 25
907 | 锁 | 不锈钢锁牌 | 4寸 | 通用 | 付 | 25
908 | 锁 | 不锈钢锁牌 | 6寸 | 通用 | 付 | 50
909 | 锁 | 不锈钢铁链 | 直径6mm | 通用 | 米 | 5
910 | 锁 | 厕所隔板锁 | 圆形指示，不锈钢 | 通用 | 个 | 20
911 | 锁 | 厕所门锁 | 方形指示，不锈钢 | 通用 | 个 | 20
912 | 锁 | 厕锁门锁 | 分体，不锈钢 | 通用 | 套 | 5
913 | 锁 | 抽屉锁 | 16mm | 通用 | 把 | 15
914 | 锁 | 抽屉锁 | 19mm | 通用 | 把 | 15
915 | 锁 | 抽屉锁 | 大芯 | 通用 | 把 | 15
916 | 锁 | 抽屉锁 | 通匙 | 通用 | 把 | 15
917 | 锁 | 抽屉锁 | 细芯 | 通用 | 把 | 15
918 | 锁 | 抽屉锁 | 一拖三 | 通用 | 把 | 15
919 | 锁 | 窗户防盗链 | 15cm长不锈钢链条 | 通用 | 个 | 10
920 | 锁 | 磁力锁 | 300L | 电动门 | 个 | 5
921 | 锁 | 弹簧插销 | 不锈钢 | 通用 | 个 | 5
922 | 锁 | 电磁锁 | 电子门禁系统 | 门禁开关 | 把 | 15
923 | 锁 | 电动门电磁锁 | 电磁锁 | 国标 | 把 | 5
924 | 锁 | 电柜锁 | 不锈钢 | 通用 | 把 | 5
925 | 锁 | 顶锁 | 不锈钢 | 通用 | 把 | 15
926 | 锁 | 防火门锁 | 不锈钢 | 通用 | 把 | 30
927 | 锁 | 防火门锁胆 | 单片铜芯 | 通用 | 只 | 30
928 | 锁 | 辅助锁 | 通用型 | 通用 | 把 | 20
929 | 锁 | 隔断门锁 | 不锈钢 | 通用 | 套 | 10
930 | 锁 | 简易闭门器 | 2段 | 通用 | 套 | 5
931 | 锁 | 卡锁 | 19mm | 通用 | 个 | 30
932 | 锁 | 铝窗锁 | 加厚通匙 | 通用 | 把 | 15
933 | 锁 | 铝窗锁 | 通匙 | 通用 | 把 | 5
934 | 锁 | 铝窗锁 | 一匙通 | 通用 | 把 | 5
935 | 锁 | 配锁匙 | 按需定制 | 通用 | 支 | 20
936 | 锁 | 球锁锁舌 | 60mm | 通用 | 个 | 20
937 | 锁 | 球型锁 | 不带匙 | 通用 | 把 | 50
938 | 锁 | 球型锁 | 带匙 | 通用 | 把 | 50
939 | 锁 | 锁 | 16mm长 | 通用 | 把 | 5
940 | 锁 | 锁胆 | 不锈钢门 | 通用 | 个 | 15
941 | 锁 | 锁头 | 60 mm | 国标 | 个 | 5
942 | 锁 | 锁头 | 70 mm | 国标 | 把 | 5
943 | 锁 | 天地锁 | 不锈钢 | 国标 | 把 | 15
944 | 锁 | 铜顶锁 | 25mm | 国标 | 把 | 5
945 | 锁 | 铜顶锁 | 30mm | 国标 | 把 | 5
946 | 锁 | 铜顶锁 | 40mm | 国标 | 把 | 15
947 | 锁 | 统匙单舌锁 | 通匙 | 国标 | 把 | 15
948 | 锁 | 卫生间锁 | 蝶形 | 国标 | 把 | 30
949 | 锁 | 文件柜锁 | 塑料 | 国标 | 把 | 15
950 | 锁 | 信箱锁 | 不锈钢 | 国标 | 把 | 200
951 | 锁 | 移门锁 | 塑料 | 国标 | 把 | 15
952 | 锁 | 正开排锁 | 16芯 | 国标 | 把 | 30
953 | 锁 | 正开排锁 | 19芯 | 国标 | 把 | 30
954 | 锁 | 执手锁 | 304加厚不锈钢 | 国标 | 把 | 100
955 | 锁 | 执手锁 | 不锈钢 | 国标 | 把 | 30
956 | 锁 | 执手锁 | 厕所 | 国标 | 把 | 30
957 | 锁 | 执手锁 | 防辐射门 | 钛金 | 把 | 30
958 | 锁 | 执手锁锁芯 | 合金 | 国标 | 个 | 50
959 | 五金耗材 | O型圈 | 直径10*2mm | 通用 | 个 | 5
960 | 五金耗材 | O型圈 | 直径17*2mm | 通用 | 个 | 5
961 | 五金耗材 | O型圈 | 直径20*20mm | 通用 | 个 | 5
962 | 五金耗材 | O型圈 | 直径20*30mm | 通用 | 个 | 5
963 | 五金耗材 | O型圈 | 直径28*2mm | 通用 | 个 | 5
964 | 五金耗材 | 玻璃膜 | 150cm0.3mm | 通用 | 平方米 | 10
965 | 五金耗材 | 不锈钢扁条 | 4*30mm | 通用 | 米 | 5
966 | 五金耗材 | 不锈钢单衣钩 | 厚装 | 通用 | 个 | 20
967 | 五金耗材 | 不锈钢链 | 5mm | 通用 | 米 | 5
968 | 五金耗材 | 不锈钢网 | 2.5mm | 通用 | 米 | 15
969 | 五金耗材 | 凳脚胶 | 直径50mm | 通用 | 个 | 1
970 | 五金耗材 | 丁烷气 | 300ml | 通用 | 瓶 | 1
971 | 五金耗材 | 氟橡胶O型胶圈 | 15mm | 通用 | 个 | 20
972 | 五金耗材 | 负压机润滑油 | 16kg | 通用 | 瓶 | 5
973 | 五金耗材 | 挂钩(加厚) | S型 | 通用 | 个 | 15
974 | 五金耗材 | 硅胶垫圈 | 375*5.7mm | 通用 | 个 | 20
975 | 五金耗材 | 硅胶片 | 2mm | 通用 | m2 | 50
976 | 五金耗材 | 国标不锈钢角钢 | 30*30*3mm | 通用 | 米 | 5
978 | 五金耗材 | 机械密封 | 19mm | 通用 | 个 | 5
979 | 五金耗材 | 机油 | 18L | 国标 | 桶 | 5
980 | 五金耗材 | 机油 | 4L | 国标 | 罐 | 5
981 | 五金耗材 | 胶粒(绿色) | 6mm，菱形 | 通用 | 粒 | 500
982 | 五金耗材 | 胶粒 | 8mm | 通用 | 粒 | 500
983 | 五金耗材 | 胶粒(绿色) | 6mm，菱形 | 通用 | 粒 | 25
984 | 五金耗材 | 胶丝绳 | 3厘 | 通用 | 捆 | 1
985 | 五金耗材 | 金属垫片 | DN25 | 通用 | 个 | 5
986 | 五金耗材 | 金属垫片 | DN50 | 通用 | 片 | 20
987 | 五金耗材 | 空调扎带 | 10cm | 通用 | 卷 | 5
988 | 五金耗材 | 龙头螺母 | 4分 | 通用 | 只 | 5
989 | 五金耗材 | 龙扎带 | 8*400mm | 通用 | 包 | 20
990 | 五金耗材 | 铝箔胶带 | 6分 | 通用 | 卷 | 10
991 | 五金耗材 | 铝条 | 5*5mm | 通用 | 米 | 20
992 | 五金耗材 | 热熔胶条 | 11mm | 通用 | 条 | 25
993 | 五金耗材 | 润滑脂(雪油) | 800g | 通用 | 瓶 | 5
994 | 五金耗材 | 水箱胶拍 | 橡胶 | 通用 | 个 | 25
995 | 五金耗材 | 锁口环挂钩 | M8*80mm，304不锈钢 | 通用 | 只 | 20
996 | 五金耗材 | 铁线 | 12mm | 通用 | kg | 20
997 | 五金耗材 | 铜焊粉 | 115g | 通用 | 盒 | 1
998 | 五金耗材 | 透明胶 | 宽4.5cm | 通用 | 卷 | 5
999 | 五金耗材 | 限位块 | 双孔 | 通用 | 个 | 50
1000 | 五金耗材 | 橡胶垫 | 50*43*35mm | 通用 | 个 | 20
1001 | 五金杂件 | 不锈钢地架 | 180*260*45cm | 通用 | 个 | 10
1002 | 五金杂件 | 不锈钢卷纸盒架 | 160*140*130mm | 通用 | 个 | 1
1004 | 五金杂件 | 不锈钢毛巾架 | 60*25cm | 通用 | 个 | 10
1005 | 五金杂件 | 隔离水马 | 1300*650CM | 通用 | 个 | 1
1006 | 五金杂件 | 挂架 | 电器 | 通用 | 套 | 20
1007 | 五金杂件 | 镜子（四角固定） | 50*70cm | 通用 | 块 | 5
1008 | 五金杂件 | 镜子（四角固定） | 60*80cm | 通用 | 块 | 5
1009 | 五金杂件 | 镜子（四角固定） | 70*90cm | 通用 | 块 | 5
1010 | 五金杂件 | 铝合金镜框 | 425*305mm | 通用 | 个 | 1
1011 | 五金杂件 | 马路路桩 | 活动/固定式 | 通用 | 条 | 1
1012 | 五金杂件 | 毛巾架三角架 | 不锈钢双层 | 通用 | 套 | 1
1013 | 五金杂件 | 驱鼠器 | 超声波 | 通用 | 台 | 5
1014 | 五金杂件 | 遥控门铃 | 20米无线一拖二 | 通用 | 个 | 25
1015 | 给排水配件 | 座厕 | 国标 | 通用 | 套 | 5
1016 | 电工管线 | 多股电缆（五芯） | 3*150平方+2*70平方 | 国标 | 米 | 20
1017 | 电工管线 | 多股电缆（五芯） | 4*70平方+1*35平方 | 国标 | 米 | 20
1018 | 弱电配件 | HDMI高清线 | 15M | 国标 | 条 | 5
1019 | 床帘配件 | 窗帘道轨 | 3米/条 | 通用 | 条 | 25
1020 | 电工管线 | 单塑电线 | BV 1*10平方 | 国标 | 米 | 100
1021 | 电工管线 | 单塑电线 | BV 1*4平方 | 国标 | 米 | 500
1022 | 电工管线 | 单塑电线 | BV 1*6平方 | 国标 | 米 | 240
1023 | 电工管线 | 单塑电线 | BV 1.5平方 | 国标 | 米 | 1000
1024 | 电工管线 | 单塑电线 | BV 16平方 | 国标 | 卷 | 2
1025 | 电工管线 | 单塑电线 | BV 2.5平方 | 国标 | 米 | 1000
1026 | 电工管线 | 电缆卷盘 | 3*2.5平方 50m | 国标 | 套 | 5
1027 | 电工管线 | 电热水器带漏电保电源线 | 10A | 国标 | 条 | 1
1028 | 电工管线 | 电源线 | 220v 1.5平方 3m | 国标 | 条 | 50
1029 | 电工管线 | 电源线 | 220v 1.5平方1.5m | 国标 | 条 | 50
1030 | 电工管线 | 电源线 | 220V2.5平方 1.5m | 国标 | 米 | 50
1031 | 电工管线 | 护套线 | RVV 3*1.5平方 | 国标 | 米 | 500
1032 | 电工管线 | 护套线 | RVV 3*2.5平方 | 国标 | 米 | 500
1033 | 电工管线 | 护套线 | RVV 3*2.5平方 | 国标 | 卷 | 1
1034 | 电工管线 | 护套线 | RVV 3*4平方 | 国标 | 米 | 100
1035 | 电工杂项 | 接线端子 | 25A | 通用 | 条 | 10
1036 | 给排水配件 | 快接头 | DN100 | 通用 | 个 | 2
1037 | 给排水配件 | 快接头 | DN25 | 通用 | 个 | 2
1038 | 给排水配件 | 快接头 | DN40 | 通用 | 个 | 2
1039 | 给排水配件 | 快接头 | DN50 | 通用 | 个 | 2
1040 | 电工杂项 | 塑料接线端子 | 压线帽10个/包 | 通用 | 包 | 10
1041 | 电工杂项 | 铜线耳 | 150mm | 国标 | 个 | 10
1042 | 电工杂项 | 铜线耳 | 35平方 | 国标 | 个 | 10
1043 | 电箱杂项 | 暗装铁电箱 | 18-20位 | 通用 | 个 | 20
1044 | 电箱杂项 | 带锁开关箱 | 200*150*50cm | 通用 | 只 | 1
1045 | 电箱杂项 | 电箱 | 400*300*150cm | 通用 | 个 | 20
1046 | 电箱杂项 | 电箱道轨 | 绝缘材料 | 通用 | 1米/条 | 5
1047 | 泵及组件 | 节能环保水箱 | 通用型 | 通用 | 个 | 8
1048 | 电箱杂项 | 明装开关箱 | 10位 | 通用 | 个 | 5
1049 | 电箱杂项 | 潜水泵控制柜 | 进线380V | 通用 | 个 | 3
1050 | 电箱杂项 | 塑料面盖明装配电箱 | 16-18位 | 通用 | 个 | 5
1051 | 电箱杂项 | 塑料面盖明装配电箱 | 2至4位 | 通用 | 个 | 50
1052 | 电箱杂项 | 铁开关箱 | 500*400*200cm | 通用 | 个 | 20
1053 | 弱电配件 | 千兆交换机 | 千兆以太网交换 |  | 台 | 2
1054 | 弱电配件 | 网线对接头延长器 | RJ45 |  | 个 | 5
1055 | 建材五金 | 沙井盖排水沟盖板 | 300*500*30mm承重3吨 |  | 块 | 10
1056 | 建材五金 | 沙井盖排水沟盖板 | 350*500*40mm承重5吨 |  | 块 | 5
1057 | 弱电配件 | 网络交换机 | TL-SG1005D |  | 台 | 2
1058 | 弱电配件 | 可调电阻 | RV0932-B103(10K) |  | 个 | 10
1059 | 弱电配件 | 调温电烙铁 | 60W |  | 支 | 1
1060 | 弱电配件 | HDMI扩展坞 | CM418 |  | 个 | 1
1061 | 弱电配件 | 电源适配器 | 12V5A |  | 个 | 1
1062 | 弱电配件 | 电视机机尾线 | 1.5米 |  | 条 | 10
1063 | 弱电配件 | HDMI放大器 | 10943 |  | 个 | 2
1064 | 弱电配件 | HDML光纤线 | QS8521 |  | 条 | 1
1065 | 风机电机 | 防爆排风扇 | BFS-300B |  | 台 | 2
1066 | 给排水配件 | 软接 | KXT-80MM PN1.6Mpa DN80 |  | 块 | 3
1067 | 给排水配件 | 双联冷热高弯水龙头 | G-23 |  | 个 | 4
1068 | 给排水配件 | 台式三联s型鹅颈水龙头 | A1002 |  | 个 | 2
1069 | 弱电配件 | 滤波板 | M1-L213B |  | 个 | 1
1070 | 弱电配件 | 变压器 | M1-L213B |  | 块 | 1
1071 | 弱电配件 | 磁控管 | M1-L213B |  | 个 | 1
1072 | 灯具及配件 | 固定式荧光灯光支架 | 20W |  | 台 | 1
1073 | 木工配件 | 扶手 | 8*5*50cm |  | 个 | 10
1074 | 灯具及配件 | 地灯灯泡 | 25W |  | 个 | 2
1075 | 弱电配件 | 话筒线 | 2米 |  | 个 | 2
1076 | 风机电机 | 管道式离心泵（连电机） | 型号：GD65-19 热水系统加热泵 |  | 个 | 1
1077 | 开关 | 声控开关 | MGA，EQ-K13 |  | 个 | 1
1078 | 开关 | 紫外线灯定时开关面面板 | 86型 |  | 个 | 2
1079 | 弱电配件 | 电话水晶头 | 6P4C四芯 |  | 扎 | 50
1080 | 木工配件 | 脚踏门吸 | 大号 |  | 个 | 4
1081 | 泵及组件 | 离心泵轴封组件 | GD65-19 |  | 件 | 1
1082 | 灯具及配件 | 地灯灯泡 | 15w |  | 个 | 1
1083 | 弱电配件 | HDMI转DVU线 | 1.5米 |  | 颗 | 1
1084 | 泵及组件 | 热水循环泵 | 380V,2.2KW,CHL16-20LSWSC离心泵 |  | 个 | 1
1085 | 木工配件 | 铁架床梯子 | 1100*250mm |  | 个 | 1
1086 | 工具 | 专业板手 | / |  | 个 | 1
1087 | 插座 | 地插 | 金色 |  | 只 | 1
1088 | 泵及组件 | 40GDLF12型立式不锈钢管道离心增压泵 | 口径40mm，12m³/h,扬程30m,2.2KW |  | 只 | 2
1089 | 开关 | 按钮开关 | 台帮按钮，绿色，TB38平头按钮自锁 |  | 只 | 10
1090 | 给排水配件 | 智能感应盖 | 白色 尺寸 34*25cm |  | 个 | 2
1091 | 给排水配件 | 不锈钢浮球 | DN40(热水用） |  | 个 | 1
1092 | 风机电机 | 电机 | JS-90S-4，1.1kw，380V |  | 个 | 1
1093 | 锁 | 配通用挂锁 | 带通用钥匙 |  | 块 | 50
1094 | 开关 | 时控开关 | 220V |  | 块 | 1
1095 | 给排水配件 | 厕所感应面板 | US-101 |  | 台 | 5
1096 | 开关 | 双电源开关 | XK06-101 2427，250A，交流交触器 |  | 把 | 1
1097 | 开关 | 压力开关 | MLSP520 |  | 台 | 2
1098 | 阀门 | 铜球阀 | DN65 |  | 个 | 2
1099 | 空调配件 | 空调来电自动启动器 | HC-KT-01+ |  | 个 | 9
1100 | 床帘配件 | 铝扣天花板 | 300*300mm;双面烤漆；1.0厚 |  | 块 | 200
1101 | 泵及组件 | 切割潜水污水泵 | WQG(Q) 36-17-4；流 量36m3/h，扬程17m，4KW DN80 |  | 台 | 1
1102 | 灯具及配件 | 草地接电线庭院灯 | 白光；18*80cm；10W |  | 套 | 10
1103 | 风机电机 | 散热风扇电机 | YSF1.5-6 |  | 个 | 1
1104 | 空调配件 | 温控执行器 | SAX61.03 |  | 个 | 2
1105 | 轮子 | 医疗脚轮 | 3寸，带刹车 |  | 个 | 100
1106 | 轮子 | 医疗脚轮 | 3寸，不带刹车 |  | 个 | 100
1107 | 给排水配件 | 尿兜 | UWN180，通用型 |  | 个 | 1
1108 | 灯具及配件 | 航空灯 | GS-HP/E；黄光 |  | 个 | 2
1109 | 灯具及配件 | 方形金卤灯 | 400W |  | 个 | 5
1110 | 灯具及配件 | 障碍灯 | 红色光；GZ- 122LED |  | 个 | 2
1111 | 灯具及配件 | 发热管 | 中心距80厘米；220V 3KW |  | 条 | 5
1112 | 灯具及配件 | 食品保温加热灯 | 220V；275W；直径29CM |  | 个 | 15
1113 | 风机电机 | 散热风扇 | YWF.A6T-630S-5DIIAOO |  | 台 | 4
1114 | 弱电配件 | 扩展坞 | 6合1Pro |  | 个 | 1
1115 | 弱电配件 | 拓展坞 | 6合1 |  | 个 | 1
1116 | 阀门 | 阀门 | DN20；304 |  | 个 | 2
1117 | 给排水配件 | WQG污水泵 | WQG40-15-4KW； 流量40；扬程15；口径80； 不带切割功能 |  | 台 | 1
1118 | 给排水配件 | WQG型潜水污水泵 | WQG（Q）40-15- 4KW流量40，扬程15；口径 80；带切割功能 |  | 台 | 1
1119 | 工具 | 七级梯 | 501系列；高度:2.1米 ；净重:7.9kg；承重:200kg |  | 个 | 1
1120 | 泵及组件 | 变频增压泵加压静音 | 220V【EMH 2-5】550W-2方 -34米-5叶轮增压1-4.4公斤 |  | 台 | 1
1121 | 锁 | 感应锁 | 金色塑料面带配套电池 (南孚) |  | 把 | 24
1122 | 给排水配件 | 橡胶管带钢丝 | 黑色2寸 |  | 米 | 7
1123 | 给排水配件 | 橡胶管带钢丝 | 黑色2.5寸 |  | 米 | 7
1124 | 给排水配件 | 橡胶管带钢丝 | 黑色3寸 |  | 米 | 7
1125 | 灯具及配件 | 床头灯罩 | 长度50cm |  | 个 | 8
1126 | 表 | 水表 | DN100；长360cm；包含 法兰、垫片、螺丝16*70 |  | 个 | 1
1127 | 给排水配件 | 拖把池 | 510*360*460防堵下水 |  | 个 | 1
1128 | 给排水配件 | 洗眼器 | 链接水龙头洗眼器 |  | 个 | 1
1129 | 灯具及配件 | LED平板灯 | 150*1200mm；三级能效；白光；38W |  | 个 | 20
1130 | 给排水配件 | 洗衣机平衡吊杆 | 60cm |  | 套 | 3
1131 | 电工管线 | 电线 | ZC-BVR1*6平方 |  | 米 | 200
1132 | 风机电机 | 排风机 | DT-UWT-1-3,220V,370W |  | 台 | 2
1133 | 阀门 | 安全阀 | 弹簧式；A28W-16T |  | 个 | 2
1134 | 阀门 | 安全阀 | 弹簧式；DA21F-25T |  | 个 | 2
1135 | 阀门 | 安全阀 | 弹簧式；DA22Y-40P |  | 个 | 5
1136 | 阀门 | 安全阀 | 弹簧式；DA22F-40P |  | 个 | 5
1137 | 灯具及配件 | 有机板 | 2米4*1米2；乳白色 |  | 块 | 3
1138 | 弱电配件 | 电视通用挂架 | 32-65英寸 |  | 个 | 8
1139 | 风机电机 | 散热风扇电机 | YSF1.5-6 |  | 台 | 3
1140 | 五金杂件 | 洗衣机平衡吊杆 | 13660+13660A |  | 套 | 5
1141 | 灯具及配件 | 灯光片 | 1220*2440*1.5mm |  | 块 | 9
1142 | 弱电配件 | 电源适配器 | 12v5A |  | 个 | 8
1143 | 阀门 | 截止阀 | DN25 |  | 个 | 1
1144 | 给排水配件 | 污水提升器(提升泵） | 商用款，Highlift，3-35D |  | 台 | 10
1145 | 给排水配件 | 高压水枪 | YS-8A |  | 台 | 1
1146 | 灯具及配件 | LED防爆吸顶灯 | 20W |  | 台 | 15
1147 | 给排水配件 | 污水提升器 | 加强4001A(可提升7米) |  | 台 | 2
1148 | 给排水配件 | 304不锈钢洗手盆 | 54*40 *19cm*厚1.0mm |  | 台 | 1
1149 | 五金耗材 | 防滑带 | 长1.7m、宽10cm |  | 条 | 14
1150 | 泵及组件 | WQG污水泵 | 带切割，功率:2.2KW； 排口直径65mm，流量25m2/H以上.三相380V； 扬程15m转3000r/min |  | 台 | 1
1151 | 五金耗材 | 不锈钢滤网 | 304不锈钢10孔、1m厚长1m*1.5m |  | 块 | 2
1152 | 给排水配件 | 洗手盆柜子一体化 | 60*40cm，陶瓷洗手盆，含不锈钢柜子 |  | 套 | 1
1153 | 床帘配件 | 扶手 | 尺寸：宽140cm、长度4m； 材质：Pvc+铝合金、颜色:核桃木纹 |  | 套 | 1
1154 | 风机电机 | 电机风叶 | 型号HD08C6 、规格800MM |  | 个 | 10
1155 | 给排水配件 | 感应面板 | US-10 |  | 套 | 1
1156 | 风机电机 | 风机 | KAT15/15S |  | 个 | 2
1157 | 五金杂件 | 304不锈钢挂钩 | 7位、厚度1.5mm |  | 个 | 33
1158 | 风机电机 | 风扇电机 | YLS－1200W－6p | 通用 | 个 | 1
1159 | 空调配件 | 铝合金散热器（带人字闸） | 42CM*42CM*1.2MM | 通用 | 个 | 1
1160 | 空调配件 | 铝合金散热器（带人字闸） | 60CM*60CM*1.2MM | 通用 | 个 | 1
1161 | 空调配件 | 执行器 | SAS61.03 | 国标 | 个 | 1
1162 | 阀门 | 单向止回阀 | DN250 | 国标 | 个 | 1
1163 | 阀门 | 单向止回阀 | DN300 | 国标 | 个 | 1
1164 | 五金杂件 | 镜子 | 5mm厚，四角打孔固定 |  | 平方米 | 5
1165 | 五金杂件 | 防洪挡板 | 高60厘米 新型加厚，板1.7mm，边柱6.0mm |  | 平方米 | 10
1166 | 五金杂件 | 亚克力板 | 1厘 | 通用 | 平方米 | 10
1167 | 五金杂件 | 亚克力板 | 3厘 | 通用 | 平方米 | 10
1168 | 五金杂件 | 亚克力板 | 5厘 | 通用 | 平方米 | 10
1169 | 五金杂件 | 亚克力板 | 10厘 | 通用 | 平方米 | 10
1170 | 五金杂件 | 挡鼠板 | 厚度8mm | 不锈钢 | 平方米 | 2
1171 | 五金杂件 | 铝合金山字槽 | 厚度1mm |  | 米 | 1
1172 | 五金杂件 | 铝合金轨道下槽 | 厚度1mm |  | 米 | 1
1173 | 五金杂件 | 镀锌花纹板 | 3厘厚 |  | 平方米 | 2
1174 | 五金杂件 | 纱窗 | 铝合金边框、含导轨 |  | 平方米 | 4
1175 | 五金杂件 | 毛巾架 | 304不锈钢材质、长度60cm |  | 个 | 9
1176 | 五金杂件 | 置物架 | 304不锈钢材质、尺寸60cm、厚度1.0mm |  | 个 | 9
1177 | 五金杂件 | 输液挂钩 | 304不锈钢材质 |  | 个 | 9
1178 | 五金杂件 | 晾衣铁管 | 304不锈钢、厚度2.0MM 管径25 |  | 米 | 12
一年合计 | [5 empty] | 36303
两年总计（元）
注：1、以上数量为估算参考量，进行报价供计算参考使用，具体采购量按采购方需求为准，采购方不作总量承诺；
2、要求供应商所供应物品为全新产品，无污染，无侵权行为、表面无划损、无任何缺陷隐患，在中国境内可依常规安全合法使用等承诺；
3、以上报价已包含包括勘查、对比、修改、校对、样版、制作、配送、运输、耗材（损）、加班、质量保证、售后服务、保险、各项税金及合同实施过程中应预见和不可预见费用等，采购人不另外支付任何费用；
4、供应商报价时必须填报上表格中各品名、规格、单价、金额齐全；
5、如采购方所需物料不属于上列产品，供应商服务期间应报上列同类产品报价，价格按同一规格的折算报价；非列产品类的按京东自营价（中位价）的95折优惠报价结算。
6、 | 采购的方案及清单最终解释权归采购人所有。

## 附件3-五金材料及维修零配件配送服务采购项目报价总表
附件4：
广东省人民医院五金材料及维修零配件配送服务采购项目 报价总表
项目名称 | 资质 是否符合 | 总价 (万元) | 采购期 | 公司业绩 | 备注
广东省人民医院五金材料及维修零配件配送服务采购项目 |  |  | 两年 |  | 本报价采购量为预估数量的单价统计了两年总价，具体采购量按采购方实际需求进行结算。
报价单位（名称+盖章）
报价日期：2026年 月 日
报价联系人：
联系人电话：